## F.4.1
Specificaţii tehnice (F4.1)
[Acest tabel va fi completat de către ofertant în coloanele 3, 4, 5, 7, iar de către autoritatea contractantă – în coloanele 1, 2, 6, 8]
Numărul licitaţiei: |  |  | LP nr. 18/00863 |  |  |  |  | Data: „___” _________________ 20__ | Alternativa nr.: ___________
Denumirea licitaţiei: |  |  | Piese de schimb și accesorii necesare pentru mentenanța dispozitivelor medicale pentru anul 2018 |  |  |  |  | Lot: ___________ | Pagina: __din __
Cod CPV | Nr. Lot | Denumire Lot | Denumirea poziției | Modelul articolului | Ţara de origine | Produ-cătorul | Specificarea tehnică deplină solicitată de către autoritatea contractantă | Specificarea tehnică deplină propusă de către ofertant | Standarde de referinţă
1 | 2 |  |  | 3 | 4 | 5 | 6 | 7 | 8
33000000-0 | 1 | Lampa pentru Star Dust MC 15 | Lampa pentru Star Dust MC 15 |  |  |  | Pentru Analizator biochimic semiautomat Star Dust MC15. Conform recomandărilor producătorului. Termen de livrare 30 zile din momentul solicitării. Să se prezinte copia catalogului cu piesa de schimb de la producător ce confirmă compatibilitatea cu dispozitivul medical.
33000000-0 | 2 | Cablu plat flexibil al modulului optic (flat cable of the optical group) | Cablu plat flexibil al modulului optic (flat cable of the optical group) |  |  |  | Pentru Analizator biochimic semiautomat Star Dust MC15. Conform recomandărilor producătorului. Termen de livrare 30 zile de la solicitare. Să se prezinte copia catalogului cu piesa de schimb de la producător ce confirmă compatibilitatea cu dispozitivul medical.
33000000-0 | 3 | Cablu semnal al modulului optic (two wires signal cable of the optical group) | Cablu semnal al modulului optic (two wires signal cable of the optical group) |  |  |  | Pentru Analizator biochimic semiautomat Star Dust MC15. Conform recomandărilor producătorului. Termen de livrare 30 zile din momentul solicitării. Să se prezinte copia catalogului cu piesa de schimb de la producător ce confirmă compatibilitatea cu dispozitivul medical.
33000000-0 | 4 | Filtru de polarizare 340 nm | Filtru de polarizare 340 nm |  |  |  | Pentru Analizatorul Vitalab Flexor XL. Original de la producător. Termen de livrare 30 zile din momentul solicitării. Să se prezinte copia catalogului cu piesa de schimb de la producător ce confirmă compatibilitatea cu dispozitivul medical.
33000000-0 | 5 | Pompă de vacuum | Pompă de vacuum |  |  |  | Pentru Analizatorul Vitalab Flexor XL. Original de la producător. Termen de livrare 30 zile din momentul solicitării. Să se prezinte copia catalogului cu piesa de schimb de la producător ce confirmă compatibilitatea cu dispozitivul medical.
33000000-0 | 6 | Ball bearing (8x16x5) sample arm, 3053-20 | Ball bearing (8x16x5) sample arm, 3053-20 |  |  |  | Pentru Analizatorul Vitalab Flexor XL. Original de la producător. Termen de livrare 30 zile din momentul solicitării. Să se prezinte copia catalogului cu piesa de schimb de la producător ce confirmă compatibilitatea cu dispozitivul medical.
33000000-0 | 7 | Ball bearing (7x14x5) reagent arm, 3053-38 | Ball bearing (7x14x5) reagent arm, 3053-38 |  |  |  | Pentru Analizatorul Vitalab Flexor XL. Original de la producător. Termen de livrare 30 zile din momentul solicitării. Să se prezinte copia catalogului cu piesa de schimb de la producător ce confirmă compatibilitatea cu dispozitivul medical.
33000000-0 | 8 | Lampă pentru microscop | Lampă pentru microscop |  |  |  | Halogen, G4, 6V/20W. Termen de livrare 30 zile din momentul solicitării.
33000000-0 | 9 | Piese pentru analizatorul ARHITECT Ci 8200 | ICT Module |  |  |  | Pentru Analizatorul ARHITECT Ci 8200, Original de la producător, Instalare + mentenanță dispozitiv. Termen de livrare 30 zile din momentul solicitării. Să se prezinte copia catalogului cu piesa de schimb de la producător ce confirmă compatibilitatea cu dispozitivul medical.
33000000-0 | 9 | Piese pentru analizatorul ARHITECT Ci 8200 | Lampa Architect c8000 |  |  |  | Pentru Analizatorul ARHITECT Ci 8200, Original de la producător, Instalare + mentenanță dispozitiv. Termen de livrare 30 zile din momentul solicitării. Să se prezinte copia catalogului cu piesa de schimb de la producător ce confirmă compatibilitatea cu dispozitivul medical.
33000000-0 | 9 | Piese pentru analizatorul ARHITECT Ci 8200 | SISTEM DE USCARE A CUVELOR DE REACTIE /CUVETTE DRY TIP, (set 2 buc.) |  |  |  | Pentru Analizatorul ARHITECT Ci 8200, Original de la producător, Instalare + mentenanță dispozitiv. Termen de livrare 30 zile din momentul solicitării. Să se prezinte copia catalogului cu piesa de schimb de la producător ce confirmă compatibilitatea cu dispozitivul medical.
33000000-0 | 9 | Piese pentru analizatorul ARHITECT Ci 8200 | "O" Ring, ICT |  |  |  | Pentru Analizatorul ARHITECT Ci 8200, Original de la producător, Instalare + mentenanță dispozitiv. Termen de livrare 30 zile din momentul solicitării. Să se prezinte copia catalogului cu piesa de schimb de la producător ce confirmă compatibilitatea cu dispozitivul medical.
33000000-0 | 9 | Piese pentru analizatorul ARHITECT Ci 8200 | Seringă 1ml (09D41-02) |  |  |  | Pentru Analizatorul ARHITECT Ci 8200, Original de la producător, Instalare + mentenanță dispozitiv. Termen de livrare 30 zile din momentul solicitării. Să se prezinte copia catalogului cu piesa de schimb de la producător ce confirmă compatibilitatea cu dispozitivul medical.
33000000-0 | 10 | Piese pentru ELGA Medica PRO | Protek L2 Pretreatment Cartridge (Cartuş pretratare) |  |  |  | Pentru stația de purificare a apei ELGA Medica PRO, Original de la producător. Instalare + mentenanță dispozitiv. Termen de livrare 30 zile din momentul solicitării. Să se prezinte copia catalogului cu piesa de schimb de la producător ce confirmă compatibilitatea cu dispozitivul medical.
33000000-0 | 10 | Piese pentru ELGA Medica PRO | PURIFICATION PACK LC 174 (Pachet de purificare) |  |  |  | Pentru stația de purificare a apei ELGA Medica PRO, Original de la producător. Instalare + mentenanță dispozitiv. Termen de livrare 30 zile din momentul solicitării. Să se prezinte copia catalogului cu piesa de schimb de la producător ce confirmă compatibilitatea cu dispozitivul medical.
33000000-0 | 10 | Piese pentru ELGA Medica PRO | Lampa UV (254 nm) LC 105 |  |  |  | Pentru stația de purificare a apei ELGA Medica PRO, Original de la producător. Instalare + mentenanță dispozitiv. Termen de livrare 30 zile din momentul solicitării. Să se prezinte copia catalogului cu piesa de schimb de la producător ce confirmă compatibilitatea cu dispozitivul medical.
33000000-0 | 10 | Piese pentru ELGA Medica PRO | Cartus ultramicrofiltrare LC 109 |  |  |  | Pentru stația de purificare a apei ELGA Medica PRO, Original de la producător. Instalare + mentenanță dispozitiv. Termen de livrare 30 zile din momentul solicitării. Să se prezinte copia catalogului cu piesa de schimb de la producător ce confirmă compatibilitatea cu dispozitivul medical.
33000000-0 | 10 | Piese pentru ELGA Medica PRO | Filtru antibacterial LC136 |  |  |  | Pentru stația de purificare a apei ELGA Medica PRO, Original de la producător. Instalare + mentenanță dispozitiv. Termen de livrare 30 zile din momentul solicitării. Să se prezinte copia catalogului cu piesa de schimb de la producător ce confirmă compatibilitatea cu dispozitivul medical.
33000000-0 | 10 | Piese pentru ELGA Medica PRO | Filtru osmoză inversă |  |  |  | Pentru stația de purificare a apei ELGA Medica PRO, Original de la producător. Instalare + mentenanță dispozitiv. Termen de livrare 30 zile din momentul solicitării. Să se prezinte copia catalogului cu piesa de schimb de la producător ce confirmă compatibilitatea cu dispozitivul medical.
33000000-0 | 11 | Fixator Bloc Rotativ de Lentile pentru microscop | Fixator Bloc Rotativ de Lentile pentru microscop |  |  |  | Compatibil cu Microscop rusesc "д1у11" . Termen de livrare 30 zile de la solicitare. Termen de livrare 30 zile din momentul solicitării. Să se prezinte copia catalogului cu piesa de schimb de la producător ce confirmă compatibilitatea cu dispozitivul medical.
33000000-0 | 12 | Piese pentru microscopul Eclipse Ci-L | Obiectiv MRL00402 |  |  |  | Pentru microscopul binocular Nikon Eclipse Ci-L. Termen de livrare 30 zile din momentul solicitării. Să se prezinte copia catalogului cu piesa de schimb de la producător ce confirmă compatibilitatea cu dispozitivul medical.
33000000-0 | 12 | Piese pentru microscopul Eclipse Ci-L | Obiectiv MRL00202 |  |  |  | Pentru microscopul binocular Nikon Eclipse Ci-L. Termen de livrare 30 zile din momentul solicitării. Să se prezinte copia catalogului cu piesa de schimb de la producător ce confirmă compatibilitatea cu dispozitivul medical.
33000000-0 | 13 | Lamp Halogen Assy 12V/50W | Lamp Halogen Assy 12V/50W |  |  |  | Pentru analizatorul COBAS 6000, Instalare, Original de la producător. Termen de livrare 30 zile din momentul solicitării. Să se prezinte copia catalogului cu piesa de schimb de la producător ce confirmă compatibilitatea cu dispozitivul medical.
33000000-0 | 14 | Reaction cell sets for Cobas C501 | Reaction cell sets for Cobas C501 |  |  |  | Pentru analizatorul COBAS 6000, Instalare, Original de la producător. Termen de livrare 30 zile din momentul solicitării. Să se prezinte copia catalogului cu piesa de schimb de la producător ce confirmă compatibilitatea cu dispozitivul medical.
33000000-0 | 15 | Set mentenanță COBAS 6000 | Kit maintenance 1 C501 |  |  |  | Pentru analizatorul COBAS 6000, instalare + mentenanță, original de la producător, indicarea în oferta tehnică piesele și lucrările de mentenanță planificată, cu prezentarea graficului de îndeplinire a lucrărilor detaliat. Termen de livrare 30 zile din momentul solicitării. Să se prezinte copia catalogului cu piesa de schimb de la producător ce confirmă compatibilitatea cu dispozitivul medical.
33000000-0 | 15 | Set mentenanță COBAS 6000 | Kit maintenance 2 C501 |  |  |  | Pentru analizatorul COBAS 6000, instalare + mentenanță, original de la producător, indicarea în oferta tehnică piesele și lucrările de mentenanță planificată, cu prezentarea graficului de îndeplinire a lucrărilor detaliat. Termen de livrare 30 zile din momentul solicitării. Să se prezinte copia catalogului cu piesa de schimb de la producător ce confirmă compatibilitatea cu dispozitivul medical.
33000000-0 | 15 | Set mentenanță COBAS 6000 | Kit maintenance modular E/E601 |  |  |  | Pentru analizatorul COBAS 6000, instalare + mentenanță, original de la producător, indicarea în oferta tehnică piesele și lucrările de mentenanță planificată, cu prezentarea graficului de îndeplinire a lucrărilor detaliat. Termen de livrare 30 zile din momentul solicitării. Să se prezinte copia catalogului cu piesa de schimb de la producător ce confirmă compatibilitatea cu dispozitivul medical.
33000000-0 | 16 | Diaphragm vacuum pump | Diaphragm vacuum pump |  |  |  | Pentru analizatorul COBAS 6000, Instalare, Original de la producător. Termen de livrare 30 zile din momentul solicitării. Să se prezinte copia catalogului cu piesa de schimb de la producător ce confirmă compatibilitatea cu dispozitivul medical.
33000000-0 | 17 | Measuring cell with ref. electrod V7.0 | Measuring cell with ref. electrod V7.0 |  |  |  | Pentru analizatorul COBAS 6000, Instalare, Original de la producător. Termen de livrare 30 zile din momentul solicitării. Să se prezinte copia catalogului cu piesa de schimb de la producător ce confirmă compatibilitatea cu dispozitivul medical.
33000000-0 | 18 | Tube Cell Assy | Tube Cell Assy |  |  |  | Pentru analizatorul COBAS 6000, Instalare, Original de la producător. Termen de livrare 30 zile din momentul solicitării. Să se prezinte copia catalogului cu piesa de schimb de la producător ce confirmă compatibilitatea cu dispozitivul medical.
33000000-0 | 19 | Tube O Assy | Tube O Assy |  |  |  | Pentru analizatorul COBAS 6000, Instalare, Original de la producător. Termen de livrare 30 zile din momentul solicitării. Să se prezinte copia catalogului cu piesa de schimb de la producător ce confirmă compatibilitatea cu dispozitivul medical.
33000000-0 | 20 | Electrozi pentru Cobas 6000 | Cartridge Na |  |  |  | Pentru analizatorul COBAS 6000, Instalare, Original de la producător. Termen de livrare 30 zile din momentul solicitării. Să se prezinte copia catalogului cu piesa de schimb de la producător ce confirmă compatibilitatea cu dispozitivul medical.
33000000-0 | 20 | Electrozi pentru Cobas 6000 | Cartridge K |  |  |  | Pentru analizatorul COBAS 6000, Instalare, Original de la producător. Termen de livrare 30 zile din momentul solicitării. Să se prezinte copia catalogului cu piesa de schimb de la producător ce confirmă compatibilitatea cu dispozitivul medical.
33000000-0 | 20 | Electrozi pentru Cobas 6000 | Cartridge Cl |  |  |  | Pentru analizatorul COBAS 6000, Instalare, Original de la producător. Termen de livrare 30 zile din momentul solicitării. Să se prezinte copia catalogului cu piesa de schimb de la producător ce confirmă compatibilitatea cu dispozitivul medical.
33000000-0 | 20 | Electrozi pentru Cobas 6000 | Reference Electrode |  |  |  | Pentru analizatorul COBAS 6000, Instalare, Original de la producător. Termen de livrare 30 zile din momentul solicitării. Să se prezinte copia catalogului cu piesa de schimb de la producător ce confirmă compatibilitatea cu dispozitivul medical.
33000000-0 | 21 | Kit mentenanță 1 an | Kit mentenanță 1 an |  |  |  | Pentru analizatorul Luminex 200, instalare + mentenanță, original de la producător, indicarea în oferta tehnică piesele și lucrările de mentenanță planificată, cu prezentarea graficului de îndeplinire a lucrărilor detaliat. Termen de livrare 30 zile din momentul solicitării. Să se prezinte copia catalogului cu piesa de schimb de la producător ce confirmă compatibilitatea cu dispozitivul medical.
33000000-0 | 22 | Kit mentenanță 1 an | Kit mentenanță 1 an |  |  |  | Pentru analizatorul BeeRobotics BeeBLot, instalare + mentenanță, original de la producător, indicarea în oferta tehnică piesele și lucrările de mentenanță planificată, cu prezentarea graficului de îndeplinire a lucrărilor detaliat. Termen de livrare 30 zile din momentul solicitării. Să se prezinte copia catalogului cu piesa de schimb de la producător ce confirmă compatibilitatea cu dispozitivul medical.
33000000-0 | 23 | Kit mentenanță 1 an | Kit mentenanță 1 an |  |  |  | Pentru analizatorul Invitrogen iPrep, instalare + mentenanță, original de la producător, indicarea în oferta tehnică piesele și lucrările de mentenanță planificată, cu prezentarea graficului de îndeplinire a lucrărilor detaliat. Termen de livrare 30 zile din momentul solicitării. Să se prezinte copia catalogului cu piesa de schimb de la producător ce confirmă compatibilitatea cu dispozitivul medical.
33000000-0 | 24 | Lampă pentru microscop optika xds-2 | Lampă pentru microscop optika xds-2 |  |  |  | Halogen, G4, 6V/30W. Termen de livrare 30 zile din momentul solicitării. Să se prezinte copia catalogului cu piesa de schimb de la producător ce confirmă compatibilitatea cu dispozitivul medical.
33000000-0 | 25 | Lampă pentru microscop Bausch&Lomb(31-32-16) | Lampă pentru microscop Bausch&Lomb(31-32-16) |  |  |  | Lampă pentru microscop Bausch&Lomb(31-32-16). Termen de livrare 30 zile din momentul solicitării. Să se prezinte copia catalogului cu piesa de schimb de la producător ce confirmă compatibilitatea cu dispozitivul medical.
33000000-0 | 26 | Reagent adapter "INTAKE TUBE_ASSY NO.60" | Reagent adapter "INTAKE TUBE_ASSY NO.60" |  |  |  | Pentru analizatorul hematologic automat SYSMEX XN-1000. Original de la producător. Termen de livrare 30 zile din momentul solicitării. Să se prezinte copia catalogului cu piesa de schimb de la producător ce confirmă compatibilitatea cu dispozitivul medical.
33000000-0 | 27 | Reagent adapter "INTAKE TUBE_ASSY NO.62" | Reagent adapter "INTAKE TUBE_ASSY NO.62" |  |  |  | Pentru analizatorul hematologic automat SYSMEX XN-1000. Original de la producător. Termen de livrare 30 zile din momentul solicitării. Să se prezinte copia catalogului cu piesa de schimb de la producător ce confirmă compatibilitatea cu dispozitivul medical.
33000000-0 | 28 | Tube Pharmed BPT 1/4 x 1/8 | Tube Pharmed BPT 1/4 x 1/8 |  |  |  | Pentru analizatorul hematologic automat SYSMEX XN-1000. Original de la producător. Termen de livrare 30 zile din momentul solicitării. Să se prezinte copia catalogului cu piesa de schimb de la producător ce confirmă compatibilitatea cu dispozitivul medical.
33000000-0 | 29 | Lamp Halogen JB12V24WF6/SSM | Lamp Halogen JB12V24WF6/SSM |  |  |  | Pentru coagulometrul automat SYSMEX CS-2100i.Original de la producător. Termen de livrare 30 zile din momentul solicitării. Să se prezinte copia catalogului cu piesa de schimb de la producător ce confirmă compatibilitatea cu dispozitivul medical.
33000000-0 | 30 | Tube Pharmed BPT 1/4 x 1/8 | Tube Pharmed BPT 1/4 x 1/8 |  |  |  | Pentru coagulometrul automat SYSMEX CS-2100i.Original de la producător. Termen de livrare 30 zile din momentul solicitării. Să se prezinte copia catalogului cu piesa de schimb de la producător ce confirmă compatibilitatea cu dispozitivul medical.
33000000-0 | 31 | Piese pentru analizatorul ERMA PCE 210 | Sample syringe |  |  |  | Pentru analizator hematologic ERMA PCE 210. Original de la producător. Termen de livrare 30 zile din momentul solicitării. Să se prezinte copia catalogului cu piesa de schimb de la producător ce confirmă compatibilitatea cu dispozitivul medical.
33000000-0 | 31 | Piese pentru analizatorul ERMA PCE 210 | Diluent syringe |  |  |  | Pentru analizator hematologic ERMA PCE 210. Original de la producător. Termen de livrare 30 zile din momentul solicitării. Să se prezinte copia catalogului cu piesa de schimb de la producător ce confirmă compatibilitatea cu dispozitivul medical.
33000000-0 | 31 | Piese pentru analizatorul ERMA PCE 210 | Hemolyzer syringe |  |  |  | Pentru analizator hematologic ERMA PCE 210. Original de la producător. Termen de livrare 30 zile din momentul solicitării. Să se prezinte copia catalogului cu piesa de schimb de la producător ce confirmă compatibilitatea cu dispozitivul medical.
33000000-0 | 32 | Membrană p/u electrod pO2 ref: 942042, (1 set-6unit) | Membrană p/u electrod pO2 ref: 942042, (1 set-6unit) |  |  |  | Pentru analizator ABL-5, Radiometer Copenhagen Original de la producător, Instalare + mentenanță dispozitiv. Termen de livrare 30 zile din momentul solicitării. Să se prezinte copia catalogului cu piesa de schimb de la producător ce confirmă compatibilitatea cu dispozitivul medical.
33000000-0 | 33 | Membrană p/u electrod pCO2, ref: 942043, (1 set-6 unit) | Membrană p/u electrod pCO2, ref: 942043, (1 set-6 unit) |  |  |  | Pentru analizator ABL-5, Radiometer Copenhagen Original de la producător, Instalare + mentenanță dispozitiv. Termen de livrare 30 zile din momentul solicitării. Să se prezinte copia catalogului cu piesa de schimb de la producător ce confirmă compatibilitatea cu dispozitivul medical.
33000000-0 | 34 | Membrană p/u electrod de referință,, ref: 942067, (1 set-6unit) | Membrană p/u electrod de referință,, ref: 942067, (1 set-6unit) |  |  |  | Pentru analizator ABL-5, Radiometer Copenhagen Original de la producător, Instalare + mentenanță dispozitiv. Termen de livrare 30 zile din momentul solicitării. Să se prezinte copia catalogului cu piesa de schimb de la producător ce confirmă compatibilitatea cu dispozitivul medical.
33000000-0 | 35 | Supapă cu membrană, ref: 942-794 | Supapă cu membrană, ref: 942-794 |  |  |  | Pentru analizator ABL-5, Radiometer Copenhagen Original de la producător, Instalare + mentenanță dispozitiv. Termen de livrare 30 zile din momentul solicitării. Să se prezinte copia catalogului cu piesa de schimb de la producător ce confirmă compatibilitatea cu dispozitivul medical.
33000000-0 | 36 | Sursă de alimentare neîntreruptă (UPS) 3000VA +/- 10%, 10 minute de lucru | Sursă de alimentare neîntreruptă (UPS) 3000VA +/- 10%, 10 minute de lucru |  |  |  | Pentru analizatorul Cobas Ampliprep/Taqman/ + Constellation Vision System.Termen de livrare 30 zile din momentul solicitării. Certificat de conformitate CE, ISO. Garanție minin 24 luni. On-Line dublă conversie. Functie de stabilizare tensiune. Protectie suprasarcina. Tip TOWER (cu picioruse de cauciuc sau plastic). Ieșiri: min. 4. in set cu un cablu de retea 5m, 3 cabluri 3m de interconctare intre echipament si UPS.
33000000-0 | 37 | Kit mentenanță 1 an | Kit mentenanță 1 an |  |  |  | Pentru Sistem de navigare cerebrală Brainlab, instalare + mentenanță, original de la producător, indicarea în oferta tehnică piesele și lucrările de mentenanță planificată, cu prezentarea graficului de îndeplinire a lucrărilor detaliat. Termen de livrare 30 zile din momentul solicitării. Să se prezinte copia catalogului cu piesa de schimb de la producător ce confirmă compatibilitatea cu dispozitivul medical.
33000000-0 | 38 | Bec 24v 70W (type H3U) | Bec 24v 70W (type H3U) |  |  |  | Compatibil cu Lampa de operatii cu 9 reflectoare + 4 reflectoare (URSS)
33000000-0 | 39 | Cryosurgical Probe | Cryosurgical Probe |  |  |  | Pentru dispozitivul de Criochirurgie oftalmologică Frigitronics CE-2000, Ref:124070705. Termen de livrare 30 zile din momentul solicitării. Să se prezinte copia catalogului cu piesa de schimb de la producător ce confirmă compatibilitatea cu dispozitivul medical.
33000000-0 | 40 | Piese pentru dispozitivul Hotline Fluid Warmer HL-90 | O-Ring Kit: P/N 80-04-001 |  |  |  | Pentru dispozitivul Smith Medical Hotline Fluid Warmer HL-90. Termen de livrare 30 zile din momentul solicitării. Să se prezinte copia catalogului cu piesa de schimb de la producător ce confirmă compatibilitatea cu dispozitivul medical.
33000000-0 | 40 | Piese pentru dispozitivul Hotline Fluid Warmer HL-90 | Silicone lubricant P/N 80-04-002 |  |  |  | Pentru dispozitivul Smith Medical Hotline Fluid Warmer HL-90. Termen de livrare 30 zile din momentul solicitării. Să se prezinte copia catalogului cu piesa de schimb de la producător ce confirmă compatibilitatea cu dispozitivul medical.
33000000-0 | 41 | 240*128 Touch graphic LCD blue display | 240*128 Touch graphic LCD blue display |  |  |  | Ref:ABG240128S05-BIW-TP-R . Pentru panoul de dirijare a sălilor de operații. Termen de livrare 30 zile din momentul solicitării.
33000000-0 | 42 | 240*128 Touch graphic LCD blue display | 240*128 Touch graphic LCD blue display |  |  |  | Ref:ABG240128N14-BIW-R. Pentru panoul de dirijare a sălilor de operații. Termen de livrare 30 zile din momentul solicitării.
33000000-0 | 43 | Ulei pentru motor aspirator chirurgical | Ulei pentru motor aspirator chirurgical |  |  |  | Compatibil cu aspirator chirurgical Mizuho MSP-205A conform specificațiilor producătorului. Termen de livrare 30 zile din momentul solicitării. Să se prezinte copia catalogului ce confirmă compatibilitatea cu dispozitivul medical.
33000000-0 | 44 | Lampa xenon | Lampa xenon |  |  |  | Pentru Constellation Vision System FCC ID: VMC212-1. Termen de livrare 30 zile din momentul solicitării. Să se prezinte copia catalogului cu piesa de schimb de la producător ce confirmă compatibilitatea cu dispozitivul medical.
33000000-0 | 45 | Lampa Halogen 12V 100W TYPE 64627 (Tmin 50H) | Lampa Halogen 12V 100W TYPE 64627 (Tmin 50H) |  |  |  | Compatibil cu Microscop chirurgical oftalmologic. Conform recomandărilor producătorului. Termen de livrare 30 zile din momentul solicitării.
33000000-0 | 46 | Lampa Halogen 21V 150W | Lampa Halogen 21V 150W |  |  |  | Compatibil cu Microscop chirurgical oftalmologic. Conform recomandărilor producătorului. Termen de livrare 30 zile din momentul solicitării.
33000000-0 | 47 | Lampa Xenon 300W | Lampa Xenon 300W |  |  |  | Compatibil cu Microscop chirurgical Carl Zeiss OPMI Pentero 900. Termen de livrare 30 zile din momentul solicitării. Să se prezinte copia catalogului cu piesa de schimb de la producător ce confirmă compatibilitatea cu dispozitivul medical.
33000000-0 | 48 | Întrerupător automat 32V/5A p/u microscop SOM-62 ref:W28-XQ1A-5 | Întrerupător automat 32V/5A p/u microscop SOM-62 ref:W28-XQ1A-5 |  |  |  | Pentru microscop Karl Kaps SOM-62 Ref:W28-XQ1A-5. Termen de livrare 30 zile din momentul solicitării. Să se prezinte copia catalogului cu piesa de schimb de la producător ce confirmă compatibilitatea cu dispozitivul medical.
33000000-0 | 49 | Acumulator UPS | Acumulator UPS |  |  |  | Compatibil cu UPS Rocoma Medisafe 600X, 12V9.0Ah, Cycle use: 14.5-14.9V, Standby use 13.6-13.8V, Initial Current Less than 3.6A. Termen de livrare 30 zile din momentul solicitării. Să se prezinte copia catalogului cu piesa de schimb de la producător ce confirmă compatibilitatea cu dispozitivul medical.
33000000-0 | 50 | Kit mentenanță 1 an | Kit mentenanță 1 an |  |  |  | Pentru Smiths Medical Level 1 H-1200 Fast Flow Fluid Warmer, instalare + mentenanță, original de la producător, indicarea în oferta tehnică piesele și lucrările de mentenanță planificată, cu prezentarea graficului de îndeplinire a lucrărilor detaliat. Termen de livrare 30 zile din momentul solicitării. Să se prezinte copia catalogului cu piesa de schimb de la producător ce confirmă compatibilitatea cu dispozitivul medical.
33000000-0 | 51 | Cablu multimed 5-pod | Cablu multimed 5-pod |  |  |  | Compatibil cu Monitor de pacient Drager Infinity Delta, conectare ECG,SpO2,Temp. Termen de livrare 30 zile din momentul solicitării. Să se prezinte copia catalogului cu piesa de schimb de la producător ce confirmă compatibilitatea cu dispozitivul medical.
33000000-0 | 52 | Senzor de oxigen | Senzor de oxigen |  |  |  | Compatibil cu Maşina de Anestezie Drager, Fabius Plus, Valabile minim 12luni din data livrării. Termen de livrare 30 zile din momentul solicitării. Să se prezinte copia catalogului cu piesa de schimb de la producător ce confirmă compatibilitatea cu dispozitivul medical.
33000000-0 | 53 | Piese pentru Masina de Anestezie Twin stream | Senzor oxigen (Type pitm12) |  |  |  | Compatibil cu Masina de Anestezie Carl Reiner, Twin stream. Valabile minim 12luni din data livrării. Termen de livrare 30 zile din momentul solicitării. Să se prezinte copia catalogului cu piesa de schimb de la producător ce confirmă compatibilitatea cu dispozitivul medical.
33000000-0 | 53 | Piese pentru Masina de Anestezie Twin stream | Senzor UltraFastOxygen (Type UFO 130-2) |  |  |  | Compatibil cu Masina de Anestezie Carl Reiner, Twin stream. Valabile minim 12luni din data livrării. Termen de livrare 30 zile din momentul solicitării. Să se prezinte copia catalogului cu piesa de schimb de la producător ce confirmă compatibilitatea cu dispozitivul medical.
33000000-0 | 53 | Piese pentru Masina de Anestezie Twin stream | Permapure tube with filter CTFP-156-200 |  |  |  | Pentru masina de Anestezie Carl Reiner Twin stream. Termen de livrare 30 zile din momentul solicitării. Să se prezinte copia catalogului cu piesa de schimb de la producător ce confirmă compatibilitatea cu dispozitivul medical.
33000000-0 | 53 | Piese pentru Masina de Anestezie Twin stream | Filtru bacterial pentru tuburi de monitorizare (set 20 buc.) |  |  |  | Compatibil cu Carl Reiner Twin Stream Cod: CTFI-220-212. Termen de livrare 30 zile din momentul solicitării. Să se prezinte copia catalogului cu piesa de schimb de la producător ce confirmă compatibilitatea cu dispozitivul medical.
33000000-0 | 53 | Piese pentru Masina de Anestezie Twin stream | Inele (O-Rings) pentru Jet Easy Connector (set 10 buc.) |  |  |  | Compatibil cu Carl Reiner Twin Stream Cod: CTFI-220-104. Termen de livrare 30 zile din momentul solicitării. Să se prezinte copia catalogului cu piesa de schimb de la producător ce confirmă compatibilitatea cu dispozitivul medical.
33000000-0 | 53 | Piese pentru Masina de Anestezie Twin stream | Inele (O-Rings) pentru Monitoring Easy Connector (set 10 buc.) |  |  |  | Compatibil cu Carl Reiner Twin Stream Cod: CTFI-220-104. Termen de livrare 30 zile din momentul solicitării. Să se prezinte copia catalogului cu piesa de schimb de la producător ce confirmă compatibilitatea cu dispozitivul medical.
33000000-0 | 54 | Valvă ceramică ”M23225” | Valvă ceramică ”M23225” |  |  |  | Compatibil cu Mașină de anestezie Drager Fabius Plus, diametru 32mm, grosime 0,3mm. Termen de livrare 30 zile din momentul solicitării. Să se prezinte copia catalogului cu piesa de schimb de la producător ce confirmă compatibilitatea cu dispozitivul medical.
33000000-0 | 55 | Baterii AAA 1.5V | Baterii AAA 1.5V |  |  |  | Baterii AAA 1.5V, Alkaline. Termen de livrare 30 zile din momentul solicitării.
33000000-0 | 56 | Încărcător baterii + acumulatoare | Incărcător pentru baterii tip "AA" |  |  |  | Încărcător cu 4 sloturi ”AA”, cu posibilitatea de a încărca 1/2/3/4 baterii, posibilitatea de a încărca baterie de tip NiMh și NiCd și Li-Ion. Termen de livrare 30 zile din momentul solicitării.
33000000-0 | 56 | Încărcător baterii + acumulatoare | Acumulator tip "AA" 1.2V |  |  |  | Compatibil cu pulsoximetru Nellcor OxiMax, data limita a instalarii de minim 24 luni din data livrarii, minim 500 cicluri, minim 1200mAh. Termen de livrare 30 zile din momentul solicitării.
33000000-0 | 57 | Kit mentenanță 1 an | Kit mentenanță 1 an |  |  |  | Pentru mașina de CEC Stockert S III, instalare + mentenanță, original de la producător, indicarea în oferta tehnică piesele și lucrările de mentenanță planificată, cu prezentarea graficului de îndeplinire a lucrărilor detaliat. Termen de livrare 30 zile din momentul solicitării. Să se prezinte copia catalogului cu piesa de schimb de la producător ce confirmă compatibilitatea cu dispozitivul medical.
33000000-0 | 58 | Kit mentenanță 1 an | Kit mentenanță 1 an |  |  |  | Pentru Haemonetics CellSaver 5+, instalare + mentenanță, original de la producător, indicarea în oferta tehnică piesele și lucrările de mentenanță planificată, cu prezentarea graficului de îndeplinire a lucrărilor detaliat. Termen de livrare 30 zile din momentul solicitării. Să se prezinte copia catalogului cu piesa de schimb de la producător ce confirmă compatibilitatea cu dispozitivul medical.
33000000-0 | 59 | Kit mentenanță 1 an | Kit mentenanță 1 an |  |  |  | Pentru mașina de CEC Terumo Advanced Perfusion System, instalare + mentenanță, original de la producător, indicarea în oferta tehnică piesele și lucrările de mentenanță planificată, cu prezentarea graficului de îndeplinire a lucrărilor detaliat. Termen de livrare 30 zile din momentul solicitării. Să se prezinte copia catalogului cu piesa de schimb de la producător ce confirmă compatibilitatea cu dispozitivul medical.
33000000-0 | 60 | Kit mentenanță 1 an | Kit mentenanță 1 an |  |  |  | Pentru mașina de CEC Maquet HL20, instalare + mentenanță, original de la producător, indicarea în oferta tehnică piesele și lucrările de mentenanță planificată, cu prezentarea graficului de îndeplinire a lucrărilor detaliat. Termen de livrare 30 zile din momentul solicitării. Să se prezinte copia catalogului cu piesa de schimb de la producător ce confirmă compatibilitatea cu dispozitivul medical.
33000000-0 | 61 | Kit mentenanță 1 an | Kit mentenanță 1 an |  |  |  | Pentru Terumo Spectra Optia Apheresis System, instalare + mentenanță, original de la producător, indicarea în oferta tehnică piesele și lucrările de mentenanță planificată, cu prezentarea graficului de îndeplinire a lucrărilor detaliat. Termen de livrare 30 zile din momentul solicitării. Să se prezinte copia catalogului cu piesa de schimb de la producător ce confirmă compatibilitatea cu dispozitivul medical.
33000000-0 | 62 | Kit mentenanță 1 an | Kit mentenanță 1 an |  |  |  | Pentru Cincinnati Sub-Zero Blanketrol III, instalare + mentenanță, original de la producător, indicarea în oferta tehnică piesele și lucrările de mentenanță planificată, cu prezentarea graficului de îndeplinire a lucrărilor detalia. Termen de livrare 30 zile din momentul solicitării. Să se prezinte copia catalogului cu piesa de schimb de la producător ce confirmă compatibilitatea cu dispozitivul medical.
33000000-0 | 63 | Bec halogen 12v 20w, G4 | Bec halogen 12v 20w, G4 |  |  |  | Pentru dispozitivul CEC Stockert SIII. Termen de livrare 30 zile din momentul solicitării. Să se prezinte copia catalogului cu piesa de schimb de la producător ce confirmă compatibilitatea cu dispozitivul medical.
33000000-0 | 64 | Bec halogen 24v 20w, G4 | Bec halogen 24v 20w, G4 |  |  |  | Pentru dispozitivul CEC Terumo Advanced Perfusion System. Termen de livrare 30 zile din momentul solicitării. Să se prezinte copia catalogului cu piesa de schimb de la producător ce confirmă compatibilitatea cu dispozitivul medical.
33000000-0 | 65 | Sensor de oxigen | Sensor de oxigen |  |  |  | Pentru dispozitivul mixer de gaze Maquet EGB-40, valabile minim 12luni din data livrării. Termen de livrare 30 zile din momentul solicitării. Să se prezinte copia catalogului cu piesa de schimb de la producător ce confirmă compatibilitatea cu dispozitivul medical.
33000000-0 | 66 | Bubble detector | Bubble detector |  |  |  | Compatibilcu cu CEC Stockert S III, 3/8“ (9.56 mm), Part number: 23-07-50. Termen de livrare 30 zile din momentul solicitării. Să se prezinte copia catalogului cu piesa de schimb de la producător ce confirmă compatibilitatea cu dispozitivul medical.
33000000-0 | 67 | Piese pentru IABP Maquet CS300 | Condensate Removal Module - English 0997-00-0986-01 |  |  |  | Pentru dispozitivul IABP Maquet CS300. Termen de livrare 30 zile din momentul solicitării. Să se prezinte copia catalogului cu piesa de schimb de la producător ce confirmă compatibilitatea cu dispozitivul medical.
33000000-0 | 67 | Piese pentru IABP Maquet CS300 | Interface Transducer Cable - 12" (365.7cm) compatible with BBraun transducer |  |  |  | Pentru dispozitivul IABP Maquet CS300. Termen de livrare 30 zile din momentul solicitării. Să se prezinte copia catalogului cu piesa de schimb de la producător ce confirmă compatibilitatea cu dispozitivul medical.
33000000-0 | 68 | Reductor de presiune | Reductor de presiune pentru aer cu manometru |  |  |  | Reductor de presiune cu manometru, pentru aer, P1max=10bar, P2=0..8bar, conector intrare pentru furtun aer: 0.8-0.9mm, conector iesire pentru furtun aer: 0.8-0.9mm. Termen de livrare 30 zile din momentul solicitării.
33000000-0 | 68 | Reductor de presiune | Reductor de presiune pentru O2 cu manometru |  |  |  | Reductor de presiune cu manometru, pentru oxigen, P1max=10bar, P2=0..8bar, conector intrare pentru furtun oxigen: 0.8-0.9mm, conector iesire pentru furtun oxigen: 0.8-0.9mm. Termen de livrare 30 zile din momentul solicitării.
33000000-0 | 69 | Pall/Vacuum Filter (Ø In:15mm; Out:22mm) | Pall/Vacuum Filter (Ø In:15mm; Out:22mm) |  |  |  | Pentru dispozitivul Medtronik Autolog, Original de la producător. Termen de livrare 30 zile din momentul solicitării. Să se prezinte copia catalogului cu piesa de schimb de la producător ce confirmă compatibilitatea cu dispozitivul medical.
33000000-0 | 70 | Rulment pentru centrifugă | Rulment pentru centrifugă |  |  |  | Pentru dispozitivul Medtronik Autolog, 11000 RPM, diametru interior 15mm, diametru exterior 32mm, grosime 10mm, Conform recomandărilor producătorului. Termen de livrare 30 zile din momentul solicitării. Să se prezinte copia catalogului cu piesa de schimb de la producător ce confirmă compatibilitatea cu dispozitivul medical.
33000000-0 | 71 | Kit de mentenanță pentru 2 ani | Kit de mentenanță pentru 2 ani |  |  |  | Pentru ECMO Maquet Cardiohelp, instalare + mentenanță, original de la producător, indicarea în oferta tehnică piesele și lucrările de mentenanță planificată, cu prezentarea graficului de îndeplinire a lucrărilor detaliat. Termen de livrare 30 zile din momentul solicitării. Să se prezinte copia catalogului cu piesa de schimb de la producător ce confirmă compatibilitatea cu dispozitivul medical.
33000000-0 | 72 | Manseta pentru măsurarea non-invazivă a tensiunii arteriale, marimea 6 Copii | Manseta pentru măsurarea non-invazivă a tensiunii arteriale, marimea 6 Copii |  |  |  | Compatibil cu monitor de pacient Nihon Kohden 6501K, marimea nr.6 min12 max 20cm. Termen de livrare 30 zile din momentul solicitării. Să se prezinte copia catalogului cu piesa de schimb de la producător ce confirmă compatibilitatea cu dispozitivul medical.
33000000-0 | 73 | Manseta pentru măsurarea non-invazivă a tensiunii arteriale, marimea 7 Copii | Manseta pentru măsurarea non-invazivă a tensiunii arteriale, marimea 7 Copii |  |  |  | Compatibil cu monitor de pacient Nihon Kohden 6501K, marimea nr.7 min16 max 28cm. Termen de livrare 30 zile din momentul solicitării. Să se prezinte copia catalogului cu piesa de schimb de la producător ce confirmă compatibilitatea cu dispozitivul medical.
33000000-0 | 74 | Manșetă pneumatică pentru măsurarea TA invazivă | Manșetă pneumatică pentru măsurarea TA invazivă |  |  |  | Reutilizabilă pentru crearea presiunii în pungă de infuzie, prevăzut cu sistem de prindere pe stativ și de fixare a pungii de soluție. Para pentru umflarea manuală a manșetei prevăzut cu manometru pentru verificarea presiunii cu domeniul de măsurarea între 0 și 760 mmHg. Fără latex, marcaj CE. Termen de livrare 30 zile din momentul solicitării. Să se prezinte copia catalogului cu piesa de schimb de la producător ce confirmă compatibilitatea cu dispozitivul medical.
33000000-0 | 75 | Acumulator NiMH, 24V, 9000mAh (Ref:KY633301) | Acumulator NiMH, 24V, 9000mAh (Ref:KY633301) |  |  |  | Pentru Dispozitiv pentru Respir. Artif. Air Liquide MONNAL T75. Certificat CE. Termen de livrare 30 zile din momentul solicitării. Să se prezinte copia catalogului cu piesa de schimb de la producător ce confirmă compatibilitatea cu dispozitivul medical.
33000000-0 | 76 | Baterie tip ”AA” 1.5V | Baterie tip ”AA” 1.5V |  |  |  | Compatibil cu pulsoximetru portabil Nellcor OxiMax, data limita a instalarii de minim 24 luni din data livrarii. Termen de livrare 30 zile din momentul solicitării. Să se prezinte copia catalogului cu piesa de schimb de la producător ce confirmă compatibilitatea cu dispozitivul medical.
33000000-0 | 77 | Baterie tip ”LR14” 1.5V | Baterie tip ”LR14” 1.5V |  |  |  | Compatibil cu laringoscop, data limita a instalarii de minim 24 luni din data livrarii. Termen de livrare 30 zile din momentul solicitării. Să se prezinte copia catalogului cu piesa de schimb de la producător ce confirmă compatibilitatea cu dispozitivul medical.
33000000-0 | 78 | Sensor de oxigen | Sensor de oxigen |  |  |  | Compatibil cu Dispozitiv p/u Respir. Artif. Air Liquide MONNAL T75, valabile min 12 luni din data livrării. Original de la producătorul dispozitivului. Termen de livrare 10 zile din momentul solicitării. Să se prezinte copia catalogului cu piesa de schimb de la producător ce confirmă compatibilitatea cu dispozitivul medical.
33000000-0 | 79 | Sensor de oxigen | Sensor de oxigen |  |  |  | Compatibil cu Dispozitiv p/u Respir. Artif. Drager Savina 300, valabile min 12 luni din data livrării. Original de la producătorul dispozitivului. Termen de livrare 10 zile din momentul solicitării. Să se prezinte copia catalogului cu piesa de schimb de la producător ce confirmă compatibilitatea cu dispozitivul medical.
33000000-0 | 80 | Cablu plat flexibil | Cablu plat flexibil |  |  |  | Pentru pompa de infuzie Terumo TE-LM800, tip: AWM 20706 105C 60V VW-1 BAND, 6 pini, lungime 16cm. Original de la producătorul dispozitivului. Termen de livrare 30 zile din momentul solicitării. Să se prezinte copia catalogului cu piesa de schimb de la producător ce confirmă compatibilitatea cu dispozitivul medical.
33000000-0 | 81 | Cablu ECG 5 electrozi + cablu interconectare | Cablu ECG 5 electrozi + cablu interconectare |  |  |  | Compatibil cu monitor p/u pacient Mindray MEC 2000. Termen de livrare 15 zile din momentul solicitării. Să se prezinte copia catalogului cu piesa de schimb de la producător ce confirmă compatibilitatea cu dispozitivul medical.
33000000-0 | 82 | Senzor SpO2 + cablu interconectare | Senzor SpO2 + cablu interconectare |  |  |  | Compatibil cu monitor p/u pacient Mindray MEC 2000. Termen de livrare 15 zile din momentul solicitării. Să se prezinte copia catalogului cu piesa de schimb de la producător ce confirmă compatibilitatea cu dispozitivul medical.
33000000-0 | 83 | Manseta + furtun cu conector | Manseta + furtun cu conector |  |  |  | Compatibil cu monitor p/u pacient Mindray MEC 2000, mărime: 23-37cm +-3cm. Termen de livrare 15 zile din momentul solicitării. Să se prezinte copia catalogului cu piesa de schimb de la producător ce confirmă compatibilitatea cu dispozitivul medical.
33000000-0 | 84 | Acumulator reincarcabil 12V, 2300mAh FB 1223 | Acumulator reincarcabil 12V, 2300mAh FB 1223 |  |  |  | Compatibil cu monitor p/u pacient Mindray MEC 2000. Certificat CE. Termen de livrare 30 zile din momentul solicitării. Să se prezinte copia catalogului cu piesa de schimb de la producător ce confirmă compatibilitatea cu dispozitivul medical.
33000000-0 | 85 | Cablu de alimentare 220V | Cablu de alimentare 220V |  |  |  | Compatibil cu monitor p/u pacient Mindray MEC 2000, lungime: 3m. Termen de livrare 15 zile din momentul solicitării. Să se prezinte copia catalogului cu piesa de schimb de la producător ce confirmă compatibilitatea cu dispozitivul medical.
33000000-0 | 86 | Manseta pentru măsurarea presiunii arteriale non-invazive 23-33 cm | Manseta pentru măsurarea presiunii arteriale non-invazive 23-33 cm |  |  |  | Compatibil cu Monitor de pacient Drager Infinity Delta, reutilizabil. Termen de livrare 15 zile din momentul solicitării. Să se prezinte copia catalogului cu piesa de schimb de la producător ce confirmă compatibilitatea cu dispozitivul medical.
33000000-0 | 87 | Manseta pentru măsurarea presiunii arteriale non-invazive 23-33 cm | Manseta pentru măsurarea presiunii arteriale non-invazive 23-33 cm |  |  |  | Compatibil cu Monitor de pacient Mindray MEC-2000, reutilizabil. Termen de livrare 15 zile din momentul solicitării. Să se prezinte copia catalogului cu piesa de schimb de la producător ce confirmă compatibilitatea cu dispozitivul medical.
33000000-0 | 88 | Manseta pentru măsurarea presiunii arteriale non-invazive 31-40 cm | Manseta pentru măsurarea presiunii arteriale non-invazive 31-40 cm |  |  |  | Compatibil cu Monitor de pacient Drager Infinity Delta, reutilizabil. Termen de livrare 15 zile din momentul solicitării. Să se prezinte copia catalogului cu piesa de schimb de la producător ce confirmă compatibilitatea cu dispozitivul medical.
33000000-0 | 89 | Manseta pentru măsurarea presiunii arteriale non-invazive 31-40 cm | Manseta pentru măsurarea presiunii arteriale non-invazive 31-40 cm |  |  |  | Compatibil cu Monitor de pacient Mindray MEC-2000, reutilizabil. Termen de livrare 15 zile din momentul solicitării. Să se prezinte copia catalogului cu piesa de schimb de la producător ce confirmă compatibilitatea cu dispozitivul medical.
33000000-0 | 90 | Manseta pentru măsurarea presiunii arteriale non-invazive 38-50 cm | Manseta pentru măsurarea presiunii arteriale non-invazive 38-50 cm |  |  |  | Compatibil cu Monitor de pacient Drager Infinity Delta, reutilizabil. Termen de livrare 15 zile din momentul solicitării. Să se prezinte copia catalogului cu piesa de schimb de la producător ce confirmă compatibilitatea cu dispozitivul medical.
33000000-0 | 91 | Manseta pentru măsurarea presiunii arteriale non-invazive 38-50 cm | Manseta pentru măsurarea presiunii arteriale non-invazive 38-50 cm |  |  |  | Compatibil cu Monitor de pacient Mindray MEC-2000, reutilizabil. Termen de livrare 15 zile din momentul solicitării. Să se prezinte copia catalogului cu piesa de schimb de la producător ce confirmă compatibilitatea cu dispozitivul medical.
33000000-0 | 92 | Senzor SpO2 tip Nellcor | Senzor SpO2 tip Nellcor |  |  |  | Compatibil cu Monitor de pacient Drager Infinity Delta, reutilizabil. Certificat CE. Termen de livrare 15 zile din momentul solicitării. Să se prezinte copia catalogului cu piesa de schimb de la producător ce confirmă compatibilitatea cu dispozitivul medical.
33000000-0 | 93 | Baterie tip CR2045N | Baterie tip CR2045N |  |  |  | Lithium, 3V, data limita a instalarii de minim 24 luni din data livrarii. Termen de livrare 30 zile din momentul solicitării. Să se prezinte copia catalogului cu piesa de schimb de la producător ce confirmă compatibilitatea cu dispozitivul medical.
33000000-0 | 94 | Kit mentenanță 1 an | Kit mentenanță 1 an |  |  |  | Pentru mașină de anestezie Maquet Flow-iC20, instalare + mentenanță, original de la producător, indicarea în oferta tehnică piesele și lucrările de mentenanță planificată, cu prezentarea graficului de îndeplinire a lucrărilor detaliat. Termen de livrare 30 zile din momentul solicitării. Să se prezinte copia catalogului cu piesa de schimb de la producător ce confirmă compatibilitatea cu dispozitivul medical.
33000000-0 | 95 | Piese pentru Flow-i C20 | Set garnituri pentru caseta de pacient Maquet Flow-i C20 |  |  |  | Pentru Mașina de Anestezie Maquet Flow-i C20. Termen de livrare 30 zile din momentul solicitării. Să se prezinte copia catalogului cu piesa de schimb de la producător ce confirmă compatibilitatea cu dispozitivul medical.
33000000-0 | 95 | Piese pentru Flow-i C20 | Set garnituri pentru reflectorul de volum Maquet Flow-i C20 |  |  |  | Pentru Mașina de Anestezie Maquet Flow-i C20. Termen de livrare 30 zile din momentul solicitării. Să se prezinte copia catalogului cu piesa de schimb de la producător ce confirmă compatibilitatea cu dispozitivul medical.
33000000-0 | 95 | Piese pentru Flow-i C20 | Set garnituri pentru supapa de siguranță Maquet Flow-i C20 |  |  |  | Pentru Mașina de Anestezie Maquet Flow-i C20. Termen de livrare 30 zile din momentul solicitării. Să se prezinte copia catalogului cu piesa de schimb de la producător ce confirmă compatibilitatea cu dispozitivul medical.
33000000-0 | 95 | Piese pentru Flow-i C20 | Capcana de apa pentru Maquet Flow-i |  |  |  | Pentru Mașina de Anestezie Maquet Flow-i C20. Termen de livrare 30 zile din momentul solicitării. Să se prezinte copia catalogului cu piesa de schimb de la producător ce confirmă compatibilitatea cu dispozitivul medical.
33000000-0 | 95 | Piese pentru Flow-i C20 | Furtun pentru capcana de apa Maquet Flow-i |  |  |  | Pentru Mașina de Anestezie Maquet Flow-i C20. Termen de livrare 30 zile din momentul solicitării. Să se prezinte copia catalogului cu piesa de schimb de la producător ce confirmă compatibilitatea cu dispozitivul medical.
33000000-0 | 96 | Baterie tip "C" 1.5v | Baterie tip "C" 1.5v |  |  |  | Compatibil cu laringoscop, data limita a instalarii de minim 24 luni din data livrarii. Termen de livrare 30 zile din momentul solicitării.
33000000-0 | 97 | Piese pentru IABP Maquet CS300 | ECG ESIS Leadwires - 5 Lead - Pinch Type - 50" (127cm) - IEC 0012-00-1157-02 |  |  |  | Pentru dispozitivul IABP Maquet CS300. Termen de livrare 30 zile din momentul solicitării. Să se prezinte copia catalogului cu piesa de schimb de la producător ce confirmă compatibilitatea cu dispozitivul medical.
33000000-0 | 97 | Piese pentru IABP Maquet CS300 | ECG Patient Cable - 5 Lead - 10' (304.8cm) - IEC 0012-00-1155-02 |  |  |  | Pentru dispozitivul IABP Maquet CS300. Termen de livrare 30 zile din momentul solicitării. Să se prezinte copia catalogului cu piesa de schimb de la producător ce confirmă compatibilitatea cu dispozitivul medical.
33000000-0 | 98 | Kit mentenanță 1 an | Kit mentenanță 1 an |  |  |  | Pentru dispozitivul IABP Maquet CS300, instalare + mentenanță, original de la producător, indicarea în oferta tehnică piesele și lucrările de mentenanță planificată, cu prezentarea graficului de îndeplinire a lucrărilor detaliat. Termen de livrare 30 zile din momentul solicitării. Să se prezinte copia catalogului cu piesa de schimb de la producător ce confirmă compatibilitatea cu dispozitivul medical.
33000000-0 | 99 | Baterie tip ”6F22” 9V | Baterie tip ”6F22” 9V |  |  |  | Compatibil cu cardiostimulator Biotronik ReocorD, data limita a instalarii de minim 24 luni din data livrarii. Termen de livrare 30 zile din momentul solicitării.
33000000-0 | 100 | Acumulator Lithium Ion 11.1V 7.2 Ah | Acumulator Lithium Ion 11.1V 7.2 Ah |  |  |  | Compatibil cu Dispozitivul de ventilare portativ Oxylog 3000 Plus, Drager. Certificat CE. Termen de livrare 30 zile din momentul solicitării. Să se prezinte copia catalogului cu piesa de schimb de la producător ce confirmă compatibilitatea cu dispozitivul medical.
33000000-0 | 101 | Cablu IBP de tip Philips, Cod 5203406 | Cablu IBP de tip Philips, Cod 5203406 |  |  |  | Pentru monitor de pacient model iM 12, Shenzen Biocare Biomedical. Original de la producătorul dispozitivului. Termen de livrare 30 zile din momentul solicitării. Să se prezinte copia catalogului cu piesa de schimb de la producător ce confirmă compatibilitatea cu dispozitivul medical.
33000000-0 | 102 | Acumulator Lithium Ion 11.1V 7.2 Ah | Acumulator Lithium Ion 11.1V 7.2 Ah |  |  |  | Compatibil cu Dispozitivul de ventilare portativ Oxylog 2000 Plus, Drager. Certificat CE. Termen de livrare 30 zile din momentul solicitării. Să se prezinte copia catalogului cu piesa de schimb de la producător ce confirmă compatibilitatea cu dispozitivul medical.
33000000-0 | 103 | Cablu sps-p cord mb-575 pentru electrod neutru și endoscop | Cablu sps-p cord mb-575 pentru electrod neutru și endoscop |  |  |  | Compatibil cu Electrocoagulator Olympus UES-10 si duodenoscop Olympus. Original de la producător. Termen de livrare 30 zile din momentul solicitării. Să se prezinte copia catalogului cu piesa de schimb de la producător ce confirmă compatibilitatea cu dispozitivul medical.
33000000-0 | 104 | Kit mentenanță 1 an | Kit mentenanță 1 an |  |  |  | Pentru mașina de spălat endoscoape Olympus ETD 4, instalare + mentenanță, original de la producător, indicarea în oferta tehnică piesele și lucrările de mentenanță planificată, cu prezentarea graficului de îndeplinire a lucrărilor detaliat. Termen de livrare 30 zile din momentul solicitării. Să se prezinte copia catalogului cu piesa de schimb de la producător ce confirmă compatibilitatea cu dispozitivul medical.
33000000-0 | 105 | Kit mentenanță 1 an | Kit mentenanță 1 an |  |  |  | Pentru endoscop Olympus XQ-40, instalare + mentenanță, original de la producător, indicarea în oferta tehnică piesele și lucrările de mentenanță planificată, cu prezentarea graficului de îndeplinire a lucrărilor detaliat. Termen de livrare 30 zile din momentul solicitării. Să se prezinte copia catalogului cu piesa de schimb de la producător ce confirmă compatibilitatea cu dispozitivul medical.
33000000-0 | 106 | Kit mentenanță 1 an | Kit mentenanță 1 an |  |  |  | Pentru endoscop Olympus Q-40, instalare + mentenanță, original de la producător, indicarea în oferta tehnică piesele și lucrările de mentenanță planificată, cu prezentarea graficului de îndeplinire a lucrărilor detaliat.Termen de livrare 30 zile din momentul solicitării. Să se prezinte copia catalogului cu piesa de schimb de la producător ce confirmă compatibilitatea cu dispozitivul medical.
33000000-0 | 107 | Kit mentenanță 1 an | Kit mentenanță 1 an |  |  |  | Pentru endoscop Olympus JF-T145, instalare + mentenanță, original de la producător, indicarea în oferta tehnică piesele și lucrările de mentenanță planificată, cu prezentarea graficului de îndeplinire a lucrărilor detaliat. Termen de livrare 30 zile din momentul solicitării. Să se prezinte copia catalogului cu piesa de schimb de la producător ce confirmă compatibilitatea cu dispozitivul medical.
33000000-0 | 108 | Kit mentenanță 1 an | Kit mentenanță 1 an |  |  |  | Pentru endoscop/colonoscop Karl Storz, instalare + mentenanță, original de la producător, indicarea în oferta tehnică piesele și lucrările de mentenanță planificată, cu prezentarea graficului de îndeplinire a lucrărilor detaliat.Termen de livrare 30 zile din momentul solicitării. Să se prezinte copia catalogului cu piesa de schimb de la producător ce confirmă compatibilitatea cu dispozitivul medical.
33000000-0 | 109 | Kit mentenanță 1 an | Kit mentenanță 1 an |  |  |  | Pentru endoscop/gastroscop Karl Storz, instalare + mentenanță, original de la producător, indicarea în oferta tehnică piesele și lucrările de mentenanță planificată, cu prezentarea graficului de îndeplinire a lucrărilor detaliat. Termen de livrare 30 zile din momentul solicitării. Să se prezinte copia catalogului cu piesa de schimb de la producător ce confirmă compatibilitatea cu dispozitivul medical.
33000000-0 | 110 | Baterie tip CR2032 | Baterie tip CR2032 |  |  |  | Lithium, 3V, data limita a instalarii de minim 24 luni din data livrarii. Termen de livrare 30 zile din momentul solicitării.
33000000-0 | 111 | Kit mentenanță 1 an | Kit mentenanță 1 an |  |  |  | Pentru Yag Lazer LisaLaser RevolixDuo, instalare + mentenanță, original de la producător, indicarea în oferta tehnică piesele și lucrările de mentenanță planificată, cu prezentarea graficului de îndeplinire a lucrărilor detaliat. Termen de livrare 30 zile din momentul solicitării. Să se prezinte copia catalogului cu piesa de schimb de la producător ce confirmă compatibilitatea cu dispozitivul medical.
33000000-0 | 112 | Lampă pentru oftalmoscop 6V/20W | Lampă pentru oftalmoscop 6V/20W |  |  |  | Pentru oftalmoscop Heine Omega 200. Conform recomandărilor producătorului. Termen de livrare 30 zile din momentul solicitării. Să se prezinte copia catalogului cu piesa de schimb de la producător ce confirmă compatibilitatea cu dispozitivul medical.
33000000-0 | 113 | Lampă halogen 12 V/50 W | Lampă halogen 12 V/50 W |  |  |  | Compatibil cu Lampă cu fantă SLM-4ER, Conform recomandărilor producătorului. Termen de livrare 30 zile din momentul solicitării. Să se prezinte copia catalogului cu piesa de schimb de la producător ce confirmă compatibilitatea cu dispozitivul medical.
33000000-0 | 114 | Lampa pentru oftalmoscop (Ref:4900) | Lampa pentru oftalmoscop (Ref:4900) |  |  |  | Compatibil cu Oftalmoscop Welch Allyn (Ref:11720), Conform recomandărilor producătorului. Termen de livrare 30 zile din momentul solicitării. Să se prezinte copia catalogului cu piesa de schimb de la producător ce confirmă compatibilitatea cu dispozitivul medical.
33000000-0 | 115 | Lampa pentru oftalmoscop (Ref:xhl#070) | Lampa pentru oftalmoscop (Ref:xhl#070) |  |  |  | Compatibil cu Oftalmoscop Heine beta 200, Conform recomandărilor producătorului. Termen de livrare 30 zile din momentul solicitării. Să se prezinte copia catalogului cu piesa de schimb de la producător ce confirmă compatibilitatea cu dispozitivul medical.
33000000-0 | 116 | ”Pneumatic spring” pentru capac Rotixa 50RS | ”Pneumatic spring” pentru capac Rotixa 50RS |  |  |  | Pentru centrifuga Hettich Rotixa 50RS, tip:G6 15 120 1 305 GA20 AB09 180N 09/02. Termen de livrare 30 zile din momentul solicitării. Să se prezinte copia catalogului cu piesa de schimb de la producător ce confirmă compatibilitatea cu dispozitivul medical.
33000000-0 | 117 | Modul LCD | Modul LCD |  |  |  | Pentru frigider pentru depozitarea sângelui Helmer IB 120. Termen de livrare 30 zile din momentul solicitării. Să se prezinte copia catalogului cu piesa de schimb de la producător ce confirmă compatibilitatea cu dispozitivul medical.
33000000-0 | 118 | Piese pentru compresor aer | Presostat 8 bar PSI175 |  |  |  | Compatibil cu Compresor aer Borei OLF750G. Termen de livrare 30 zile din momentul solicitării. Să se prezinte copia catalogului cu piesa de schimb de la producător ce confirmă compatibilitatea cu dispozitivul medical.
33000000-0 | 118 | Piese pentru compresor aer | Reductor presiune 0-11 bar AFR 2000 |  |  |  | Compatibil cu Compresor aer Borei OLF750G.Termen de livrare 30 zile din momentul solicitării. Să se prezinte copia catalogului cu piesa de schimb de la producător ce confirmă compatibilitatea cu dispozitivul medical.
33000000-0 | 119 | Kit mentenanță 1 an | Kit mentenanță 1 an |  |  |  | Pentru Hota cu flux laminar cu dozcalibrator și compartiment pentru generator COMECER FHG LAF + ASEM OT-600, instalare + mentenanță + calibrare, indicarea în oferta tehnică piesele și lucrările de mentenanță planificată, cu prezentarea graficului de îndeplinire a lucrărilor detaliat. Termen de livrare 30 zile din momentul solicitării. Să se prezinte copia catalogului cu piesa de schimb de la producător ce confirmă compatibilitatea cu dispozitivul medical.
33000000-0 | 120 | Set acumulatori (60 buc) 12V | Set acumulatori (60 buc) 12V |  |  |  | Compatibil cu UPS EFFEKTA QUASAR II. Termen de livrare 30 zile din momentul solicitării. Să se prezinte copia catalogului cu piesa de schimb de la producător ce confirmă compatibilitatea cu dispozitivul.
33000000-0 | 121 | Piese pentru audiometru | Căşti 8000-0063 |  |  |  | Pentru Audiometru Grason-Stadler GSI 61. În set cu cablu de conectare la audiometru (2 buc) Original de la producător. Termen de livrare 30 zile din momentul solicitării. Să se prezinte copia catalogului cu piesa de schimb de la producător ce confirmă compatibilitatea cu dispozitivul.
33000000-0 | 121 | Piese pentru audiometru | Căşti Radioear B-71 |  |  |  | Pentru Audiometru Grason-Stadler GSI 61. În set cu cablu de conectare la audiometru (2 buc) Original de la producător. Termen de livrare 30 zile din momentul solicitării. Să se prezinte copia catalogului cu piesa de schimb de la producător ce confirmă compatibilitatea cu dispozitivul.
33000000-0 | 122 | Lampă halogen 6 V/20 W | Lampă halogen 6 V/20 W |  |  |  | Compatibil cu Lampă cu fantă Reicher Xcel 300. Termen de livrare 30 zile din momentul solicitării. Să se prezinte copia catalogului cu piesa de schimb de la producător ce confirmă compatibilitatea cu dispozitivul.
33000000-0 | 123 | HDD | HDD |  |  |  | Interfața: SATA III Capacitate: 500.00 GB Rata de transfer: 6 Gbps Viteza de rotație: 7200 RPM Buffer: 32 MB Format: 3.5 inch Termen de ganație minim 36 luni. Termen de livrare 30 zile de la solicitare.
33000000-0 | 124 | HDD | HDD |  |  |  | Interfața: SATA III Capacitate: 1.00 TB Rata de transfer: 6 Gbps Viteza de rotație: 7200 RPM Buffer: 32 MB Format: 3.5 inch Termen de ganație minim 36 luni. Termen de livrare 30 zile de la solicitare.
33000000-0 | 125 | HDD | HDD |  |  |  | Interfața: PATA Capacitate: 80.00 GB Rata de transfer: 6 Gbps Viteza de rotație: 7200 RPM Buffer: 32 MB Format: 2.5 inch Termen de ganație minim 36 luni. Termen de livrare 30 zile de la solicitare.
33000000-0 | 126 | HDD | HDD |  |  |  | Interfața: SATA III Capacitate: 500.00 GB Rata de transfer: 6 Gbps Viteza de rotație: 7200 RPM Buffer: 32 MB Format: 2.5 inch Termen de ganație minim 36 luni. Termen de livrare 30 zile de la solicitare.
33000000-0 | 127 | HDD | HDD |  |  |  | Interfața: SATA III Capacitate: 2.00 TB Rata de transfer: 6 Gbps Viteza de rotație: 7200 RPM Buffer: 32 MB Format: 3.5 inch Termen de ganație minim 36 luni. Termen de livrare 30 zile de la solicitare.
33000000-0 | 128 | Transmitator de presiune (Ref:404366/024) | Transmitator de presiune (Ref:404366/024) |  |  |  | Pentru Sterilizator Selectomat PL. Original de la producător.Termen de livrare 30 zile din momentul solicitării. Să se prezinte copia catalogului cu piesa de schimb de la producător ce confirmă compatibilitatea cu dispozitivul.
33000000-0 | 129 | Valva de presiune 3,2 bar, t -20 +250C | Valva de presiune 3,2 bar, t -20 +250C |  |  |  | Pentru Sterilizator Selectomat PL. Original de la producător. Termen de livrare 30 zile din momentul solicitării. Să se prezinte copia catalogului cu piesa de schimb de la producător ce confirmă compatibilitatea cu dispozitivul.
33000000-0 | 130 | Kit mentenanță 1 an | Kit mentenanță 1 an |  |  |  | Pentru Sterilizator Selectomat PL, instalare + mentenanță, original de la producător, indicarea în oferta tehnică piesele și lucrările de mentenanță planificată, cu prezentarea graficului de îndeplinire a lucrărilor detaliat. Garantie 12 luni. Termen de livrare 30 zile din momentul solicitării. Să se prezinte copia catalogului cu piesa de schimb de la producător ce confirmă compatibilitatea cu dispozitivul.
33000000-0 | 131 | Separator de condens | Separator de condens |  |  |  | Pentru compresorul de aer, debit >300 L aer/min, la presiune 8 bar. Termen de livrare 10 zile de la solicitare.
33000000-0 | 132 | Garnitura usa (Silicone door gasket S1000) | Garnitura usa (Silicone door gasket S1000) |  |  |  | Pentru Sterilizator Matachana S1008-E2. Original de la producător. Termen de livrare 30 zile din momentul solicitării. Să se prezinte copia catalogului cu piesa de schimb de la producător ce confirmă compatibilitatea cu dispozitivul.
33000000-0 | 133 | STERILE AIR FILTER AUTOCLAVE SERIES 1000 | STERILE AIR FILTER AUTOCLAVE SERIES 1000 |  |  |  | Pentru Sterilizator Matachana S1008-E2. Original de la producător. Termen de livrare 30 zile din momentul solicitării. Să se prezinte copia catalogului cu piesa de schimb de la producător ce confirmă compatibilitatea cu dispozitivul.
33000000-0 | 134 | Piese pentru sterilizator | Steam generator gasket (O RING JOINT EPM D. 355X5, 33MM) |  |  |  | Pentru Sterilizator Matachana S1008-E2. Original de la producător. Termen de livrare 30 zile din momentul solicitării. Să se prezinte copia catalogului cu piesa de schimb de la producător ce confirmă compatibilitatea cu dispozitivul.
33000000-0 | 134 | Piese pentru sterilizator | Heating element gasket (O RING JOINT EPM D. 69,44 X3, 53MM) |  |  |  | Pentru Sterilizator Matachana S1008-E2. Original de la producător. Termen de livrare 30 zile din momentul solicitării. Să se prezinte copia catalogului cu piesa de schimb de la producător ce confirmă compatibilitatea cu dispozitivul.
33000000-0 | 135 | Solenoid valve for water, simple | Solenoid valve for water, simple |  |  |  | Pentru Sterilizator Matachana S1008-E2. Original de la producător. Termen de livrare 30 zile din momentul solicitării. Să se prezinte copia catalogului cu piesa de schimb de la producător ce confirmă compatibilitatea cu dispozitivul.
33000000-0 | 136 | Contactor 3RT1035-1B (RESISTANCES CONTACTOR 3 POLES SIZE S2, 60TO., 24VDC) | Contactor 3RT1035-1B (RESISTANCES CONTACTOR 3 POLES SIZE S2, 60TO., 24VDC) |  |  |  | Pentru Sterilizator Matachana S1008-E2. Original de la producător. Termen de livrare 30 zile din momentul solicitării. Să se prezinte copia catalogului cu piesa de schimb de la producător ce confirmă compatibilitatea cu dispozitivul.
33000000-0 | 137 | Schimbător de căldură (EX2, HEAT EXCHANGER) | Schimbător de căldură (EX2, HEAT EXCHANGER) |  |  |  | Pentru Sterilizator Matachana S1008-E2. Original de la producător. Termen de livrare 30 zile din momentul solicitării. Să se prezinte copia catalogului cu piesa de schimb de la producător ce confirmă compatibilitatea cu dispozitivul.
33000000-0 | 138 | Sensor de presiune absoluta (0-4Bar) | Sensor de presiune absoluta (0-4Bar) |  |  |  | Pentru Sterilizator Matachana S1008-E2. Original de la producător. Termen de livrare 30 zile din momentul solicitării. Să se prezinte copia catalogului cu piesa de schimb de la producător ce confirmă compatibilitatea cu dispozitivul.
33000000-0 | 139 | Sensor de presiune pentru generatorul cu aburi (0-6Bar) | Sensor de presiune pentru generatorul cu aburi (0-6Bar) |  |  |  | Pentru Sterilizator Matachana S1008-E2. Original de la producător. Termen de livrare 30 zile din momentul solicitării. Să se prezinte copia catalogului cu piesa de schimb de la producător ce confirmă compatibilitatea cu dispozitivul.
33000000-0 | 140 | Ventilator 24V (Fan Cabinet mains connection) | Ventilator 24V (Fan Cabinet mains connection) |  |  |  | Pentru Sterilizator Matachana S1008-E2. Original de la producător. Termen de livrare 30 zile din momentul solicitării. Să se prezinte copia catalogului cu piesa de schimb de la producător ce confirmă compatibilitatea cu dispozitivul.
33000000-0 | 141 | STERILE FILTER FOR WASHER DISINFECTOR MAT LD2314 | STERILE FILTER FOR WASHER DISINFECTOR MAT LD2314 |  |  |  | Pentru mașină spălare/dezinfectare Matachana MAT LD2314. Original de la producător. Termen de livrare 30 zile din momentul solicitării. Să se prezinte copia catalogului cu piesa de schimb de la producător ce confirmă compatibilitatea cu dispozitivul.
33000000-0 | 142 | Garnitura usa pentru mașina de spălat, MAT LD 2314 | Garnitura usa pentru mașina de spălat, MAT LD 2314 |  |  |  | Pentru mașină spălare/dezinfectare Matachana MAT LD2314. Original de la producător. Termen de livrare 30 zile din momentul solicitării. Să se prezinte copia catalogului cu piesa de schimb de la producător ce confirmă compatibilitatea cu dispozitivul.
33000000-0 | 143 | Tub pentru pompa (detergent pump) pentru mașina de spălat, MAT LD 2314 | Tub pentru pompa (detergent pump) pentru mașina de spălat, MAT LD 2314 |  |  |  | Pentru mașină spălare/dezinfectare Matachana MAT LD2314. Original de la producător. Termen de livrare 30 zile din momentul solicitării. Să se prezinte copia catalogului cu piesa de schimb de la producător ce confirmă compatibilitatea cu dispozitivul.
33000000-0 | 144 | Tub pentru pompa (lubricant pump) pentru mașina de spălat, MAT LD 2314 | Tub pentru pompa (lubricant pump) pentru mașina de spălat, MAT LD 2314 |  |  |  | Pentru mașină spălare/dezinfectare Matachana MAT LD2314. Original de la producător. Termen de livrare 30 zile din momentul solicitării. Să se prezinte copia catalogului cu piesa de schimb de la producător ce confirmă compatibilitatea cu dispozitivul.
33000000-0 | 145 | O-RING 46 x 5 FOR HEATING ELEMENT, MAT LD2314 | O-RING 46 x 5 FOR HEATING ELEMENT, MAT LD2314 |  |  |  | Pentru mașină spălare/dezinfectare Matachana MAT LD2314. Original de la producător. Termen de livrare 30 zile din momentul solicitării. Să se prezinte copia catalogului cu piesa de schimb de la producător ce confirmă compatibilitatea cu dispozitivul.
33000000-0 | 146 | Curea de transmisie, EL1197 | Curea de transmisie, EL1197 |  |  |  | Pentru Masina de spalat Electrolux. Termen de livrare 30 zile din momentul solicitării.
33000000-0 | 147 | Sterile air filter (Art Nr. 21997.00) | Sterile air filter (Art Nr. 21997.00) |  |  |  | Pentru Masina de dezinfectat BHT Innova M4. Original de la producător. Termen de livrare 30 zile din momentul solicitării. Să se prezinte copia catalogului cu piesa de schimb de la producător ce confirmă compatibilitatea cu dispozitivul.
33000000-0 | 148 | Filter complete D34x70mm, 600µm (Art. Nr. 16335.00) | Filter complete D34x70mm, 600µm (Art. Nr. 16335.00) |  |  |  | Pentru Masina de dezinfectat BHT Innova M4. Original de la producător. Termen de livrare 30 zile din momentul solicitării. Să se prezinte copia catalogului cu piesa de schimb de la producător ce confirmă compatibilitatea cu dispozitivul.
33000000-0 | 149 | Drain valve complete, 230V, 50Hz | Drain valve complete, 230V, 50Hz |  |  |  | Pentru Masina de dezinfectat BHT Innova M4. Original de la producător. Termen de livrare 30 zile din momentul solicitării. Să se prezinte copia catalogului cu piesa de schimb de la producător ce confirmă compatibilitatea cu dispozitivul.
33000000-0 | 150 | Sterile air filter | Sterile air filter |  |  |  | Pentru Masina de dezinfectat BHT Innova E3. Original de la producător. Termen de livrare 30 zile din momentul solicitării. Să se prezinte copia catalogului cu piesa de schimb de la producător ce confirmă compatibilitatea cu dispozitivul.
33000000-0 | 151 | Kit de mentenanta pentru 600 de cicluri | Kit de mentenanta pentru 600 de cicluri |  |  |  | Pentru Sterilizator cu plasma Reno-130D, instalare + mentenanță, original de la producător, indicarea în oferta tehnică piesele și lucrările de mentenanță planificată, cu prezentarea graficului de îndeplinire a lucrărilor detaliat. Garantie 12 luni. Termen de livrare 30 zile din momentul solicitării. Să se prezinte copia catalogului cu piesa de schimb de la producător ce confirmă compatibilitatea cu dispozitivul.
33000000-0 | 152 | Garnitura capacului (cod 21001) | Garnitura capacului (cod 21001) |  |  |  | Pentru autoclavul CLG-40L. Original de la producător. Termen de livrare 30 zile din momentul solicitării. Să se prezinte copia catalogului cu piesa de schimb de la producător ce confirmă compatibilitatea cu dispozitivul.
33000000-0 | 153 | Recipient de evacuare (cod 24006) | Recipient de evacuare (cod 24006) |  |  |  | Pentru autoclavul CLG-40L. Original de la producător. Termen de livrare 30 zile din momentul solicitării. Să se prezinte copia catalogului cu piesa de schimb de la producător ce confirmă compatibilitatea cu dispozitivul.
33000000-0 | 154 | Țeavă de cauciuc (cod 21002) | Țeavă de cauciuc (cod 21002) |  |  |  | Pentru autoclavul CLG-40L. Original de la producător. Termen de livrare 30 zile din momentul solicitării. Să se prezinte copia catalogului cu piesa de schimb de la producător ce confirmă compatibilitatea cu dispozitivul.
33000000-0 | 155 | Piese pentru Monnal T75 | Sensor de flux (Ref:KY632200) |  |  |  | Compatibil cu Dispozitiv pentru Respir. Artif. Air Liquide MONNAL T75. Original de la producătorul dispozitivului. Termen de livrare 10 zile din momentul solicitării. Să se prezinte copia catalogului cu piesa de schimb de la producător ce confirmă compatibilitatea cu dispozitivul medical.
33000000-0 | 155 | Piese pentru Monnal T75 | Membrană pentru sensor de flux (Ref:KY665300) |  |  |  | Compatibil cu Dispozitiv pentru Respir. Artif. Air Liquide MONNAL T75. Original de la producătorul dispozitivului. Termen de livrare 10 zile din momentul solicitării. Să se prezinte copia catalogului cu piesa de schimb de la producător ce confirmă compatibilitatea cu dispozitivul medical.
33000000-0 | 156 | Analizator de gaze medicale ScioFour | Analizator de gaze medicale ScioFour |  |  |  | Pentru monitor pentru pacient Drager Infinity Delta Original de la producător. Termen de livrare 30 zile din momentul solicitării. Să se prezinte copia catalogului cu piesa de schimb de la producător ce confirmă compatibilitatea cu dispozitivul medical.
33000000-0 | 157 | Cameră pentru videoprocesorul Richard Wolf 5550 HDTV Endocam, ref: 85550912 | Cameră pentru videoprocesorul Richard Wolf 5550 HDTV Endocam, ref: 85550912 |  |  |  | Cameră pentru videoprocesorul Richard Wolf 5550 HDTV Endocam, ref: 85550912. Termen de livrare 30 zile din momentul solicitării. Să se prezinte copia catalogului cu piesa de schimb de la producător ce confirmă compatibilitatea cu dispozitivul medical.
Semnat:_______________ Numele, Prenumele:_____________________________ În calitate de: ________________
Ofertantul: _______________________ Adresa: ______________________________

## F.4.2
Specificaţii tehnice (F4.2)
[Acest tabel va fi completat de către ofertant în coloanele 5,6,7,8, iar de către autoritatea contractantă – în coloanele 1,2,3,4,9]
Numărul licitaţiei: |  |  | LP nr. 18/00863 | [5 empty] | Data: „___” _________________ 20__ | Alternativa nr.: ___________
Denumirea licitaţiei: |  |  | Piese de schimb și accesorii necesare pentru mentenanța dispozitivelor medicale pentru anul 2018 | [5 empty] | Lot: ___________ | Pagina: __din __
Cod CPV | Nr. Lot | Denumire Lot | Denumirea poziției | Unitatea de măsură | Cantitatea | Preţ unitar (fără TVA) | Preţ unitar (cu TVA) | Suma (fără TVA) | Suma (cu TVA) | Termenul de livrare/prestare
1 | 2 |  |  | 3 | 4 | 5 | 6 | 7 | 8 | 9
33000000-0 | 1 | Lampa pentru Star Dust MC 15 | Lampa pentru Star Dust MC 15 | Bucată | 2 |  |  | 0 | 0 | La necesitate, conform termenului de livrare indicat în specificaţie
33000000-0 | 2 | Cablu plat flexibil al modulului optic (flat cable of the optical group) | Cablu plat flexibil al modulului optic (flat cable of the optical group) | Bucată | 2 |  |  | 0 | 0 | La necesitate, conform termenului de livrare indicat în specificaţie
33000000-0 | 3 | Cablu semnal al modulului optic (two wires signal cable of the optical group) | Cablu semnal al modulului optic (two wires signal cable of the optical group) | Bucată | 2 |  |  | 0 | 0 | La necesitate, conform termenului de livrare indicat în specificaţie
33000000-0 | 4 | Filtru de polarizare 340 nm | Filtru de polarizare 340 nm | Bucată | 1 |  |  | 0 | 0 | La necesitate, conform termenului de livrare indicat în specificaţie
33000000-0 | 5 | Pompă de vacuum | Pompă de vacuum | Bucată | 2 |  |  | 0 | 0 | La necesitate, conform termenului de livrare indicat în specificaţie
33000000-0 | 6 | Ball bearing (8x16x5) sample arm, 3053-20 | Ball bearing (8x16x5) sample arm, 3053-20 | Bucată | 2 |  |  | 0 | 0 | La necesitate, conform termenului de livrare indicat în specificaţie
33000000-0 | 7 | Ball bearing (7x14x5) reagent arm, 3053-38 | Ball bearing (7x14x5) reagent arm, 3053-38 | Bucată | 2 |  |  | 0 | 0 | La necesitate, conform termenului de livrare indicat în specificaţie
33000000-0 | 8 | Lampă pentru microscop | Lampă pentru microscop | Bucată | 12 |  |  | 0 | 0 | La necesitate, conform termenului de livrare indicat în specificaţie
33000000-0 | 9 | Piese pentru analizatorul ARHITECT Ci 8200 | ICT Module | Bucată | 1 |  |  | 0 | 0 | La necesitate, conform termenului de livrare indicat în specificaţie
33000000-0 | 9 | Piese pentru analizatorul ARHITECT Ci 8200 | Lampa Architect c8000 | Bucată | 2 |  |  | 0 | 0 | La necesitate, conform termenului de livrare indicat în specificaţie
33000000-0 | 9 | Piese pentru analizatorul ARHITECT Ci 8200 | SISTEM DE USCARE A CUVELOR DE REACTIE /CUVETTE DRY TIP, (set 2 buc.) | Set | 2 |  |  | 0 | 0 | La necesitate, conform termenului de livrare indicat în specificaţie
33000000-0 | 9 | Piese pentru analizatorul ARHITECT Ci 8200 | "O" Ring, ICT | Set | 1 |  |  | 0 | 0 | La necesitate, conform termenului de livrare indicat în specificaţie
33000000-0 | 9 | Piese pentru analizatorul ARHITECT Ci 8200 | Seringă 1ml (09D41-02) | Bucată | 16 |  |  | 0 | 0 | La necesitate, conform termenului de livrare indicat în specificaţie
33000000-0 | 10 | Piese pentru ELGA Medica PRO | Protek L2 Pretreatment Cartridge (Cartuş pretratare) | Bucată | 1 |  |  | 0 | 0 | La necesitate, conform termenului de livrare indicat în specificaţie
33000000-0 | 10 | Piese pentru ELGA Medica PRO | PURIFICATION PACK LC 174 (Pachet de purificare) | Bucată | 2 |  |  | 0 | 0 | La necesitate, conform termenului de livrare indicat în specificaţie
33000000-0 | 10 | Piese pentru ELGA Medica PRO | Lampa UV (254 nm) LC 105 | Bucată | 1 |  |  | 0 | 0 | La necesitate, conform termenului de livrare indicat în specificaţie
33000000-0 | 10 | Piese pentru ELGA Medica PRO | Cartus ultramicrofiltrare LC 109 | Bucată | 1 |  |  | 0 | 0 | La necesitate, conform termenului de livrare indicat în specificaţie
33000000-0 | 10 | Piese pentru ELGA Medica PRO | Filtru antibacterial LC136 | Bucată | 1 |  |  | 0 | 0 | La necesitate, conform termenului de livrare indicat în specificaţie
33000000-0 | 10 | Piese pentru ELGA Medica PRO | Filtru osmoză inversă | Bucată | 1 |  |  | 0 | 0 | La necesitate, conform termenului de livrare indicat în specificaţie
33000000-0 | 11 | Fixator Bloc Rotativ de Lentile pentru microscop | Fixator Bloc Rotativ de Lentile pentru microscop | Bucată | 10 |  |  | 0 | 0 | La necesitate, conform termenului de livrare indicat în specificaţie
33000000-0 | 12 | Piese pentru microscopul Eclipse Ci-L | Obiectiv MRL00402 | Bucată | 1 |  |  | 0 | 0 | La necesitate, conform termenului de livrare indicat în specificaţie
33000000-0 | 12 | Piese pentru microscopul Eclipse Ci-L | Obiectiv MRL00202 | Bucată | 1 |  |  | 0 | 0 | La necesitate, conform termenului de livrare indicat în specificaţie
33000000-0 | 13 | Lamp Halogen Assy 12V/50W | Lamp Halogen Assy 12V/50W | Bucată | 3 |  |  | 0 | 0 | La necesitate, conform termenului de livrare indicat în specificaţie
33000000-0 | 14 | Reaction cell sets for Cobas C501 | Reaction cell sets for Cobas C501 | Set | 1 |  |  | 0 | 0 | La necesitate, conform termenului de livrare indicat în specificaţie
33000000-0 | 15 | Set mentenanță COBAS 6000 | Kit maintenance 1 C501 | Set | 1 |  |  | 0 | 0 | La necesitate, conform termenului de livrare indicat în specificaţie
33000000-0 | 15 | Set mentenanță COBAS 6000 | Kit maintenance 2 C501 | Set | 1 |  |  | 0 | 0 | La necesitate, conform termenului de livrare indicat în specificaţie
33000000-0 | 15 | Set mentenanță COBAS 6000 | Kit maintenance modular E/E601 | Set | 1 |  |  | 0 | 0 | La necesitate, conform termenului de livrare indicat în specificaţie
33000000-0 | 16 | Diaphragm vacuum pump | Diaphragm vacuum pump | Bucată | 2 |  |  | 0 | 0 | La necesitate, conform termenului de livrare indicat în specificaţie
33000000-0 | 17 | Measuring cell with ref. electrod V7.0 | Measuring cell with ref. electrod V7.0 | Bucată | 2 |  |  | 0 | 0 | La necesitate, conform termenului de livrare indicat în specificaţie
33000000-0 | 18 | Tube Cell Assy | Tube Cell Assy | Bucată | 2 |  |  | 0 | 0 | La necesitate, conform termenului de livrare indicat în specificaţie
33000000-0 | 19 | Tube O Assy | Tube O Assy | Bucată | 2 |  |  | 0 | 0 | La necesitate, conform termenului de livrare indicat în specificaţie
33000000-0 | 20 | Electrozi pentru Cobas 6000 | Cartridge Na | Bucată | 1 |  |  | 0 | 0 | La necesitate, conform termenului de livrare indicat în specificaţie
33000000-0 | 20 | Electrozi pentru Cobas 6000 | Cartridge K | Bucată | 1 |  |  | 0 | 0 | La necesitate, conform termenului de livrare indicat în specificaţie
33000000-0 | 20 | Electrozi pentru Cobas 6000 | Cartridge Cl | Bucată | 1 |  |  | 0 | 0 | La necesitate, conform termenului de livrare indicat în specificaţie
33000000-0 | 20 | Electrozi pentru Cobas 6000 | Reference Electrode | Bucată | 1 |  |  | 0 | 0 | La necesitate, conform termenului de livrare indicat în specificaţie
33000000-0 | 21 | Kit mentenanță 1 an | Kit mentenanță 1 an | Set | 1 |  |  | 0 | 0 | La necesitate, conform termenului de livrare indicat în specificaţie
33000000-0 | 22 | Kit mentenanță 1 an | Kit mentenanță 1 an | Set | 1 |  |  | 0 | 0 | La necesitate, conform termenului de livrare indicat în specificaţie
33000000-0 | 23 | Kit mentenanță 1 an | Kit mentenanță 1 an | Set | 1 |  |  | 0 | 0 | La necesitate, conform termenului de livrare indicat în specificaţie
33000000-0 | 24 | Lampă pentru microscop optika xds-2 | Lampă pentru microscop optika xds-2 | Bucată | 2 |  |  | 0 | 0 | La necesitate, conform termenului de livrare indicat în specificaţie
33000000-0 | 25 | Lampă pentru microscop Bausch&Lomb(31-32-16) | Lampă pentru microscop Bausch&Lomb(31-32-16) | Bucată | 2 |  |  | 0 | 0 | La necesitate, conform termenului de livrare indicat în specificaţie
33000000-0 | 26 | Reagent adapter "INTAKE TUBE_ASSY NO.60" | Reagent adapter "INTAKE TUBE_ASSY NO.60" | Bucată | 2 |  |  | 0 | 0 | La necesitate, conform termenului de livrare indicat în specificaţie
33000000-0 | 27 | Reagent adapter "INTAKE TUBE_ASSY NO.62" | Reagent adapter "INTAKE TUBE_ASSY NO.62" | Bucată | 2 |  |  | 0 | 0 | La necesitate, conform termenului de livrare indicat în specificaţie
33000000-0 | 28 | Tube Pharmed BPT 1/4 x 1/8 | Tube Pharmed BPT 1/4 x 1/8 | Bucată | 6 |  |  | 0 | 0 | La necesitate, conform termenului de livrare indicat în specificaţie
33000000-0 | 29 | Lamp Halogen JB12V24WF6/SSM | Lamp Halogen JB12V24WF6/SSM | Bucată | 1 |  |  | 0 | 0 | La necesitate, conform termenului de livrare indicat în specificaţie
33000000-0 | 30 | Tube Pharmed BPT 1/4 x 1/8 | Tube Pharmed BPT 1/4 x 1/8 | Bucată | 1 |  |  | 0 | 0 | La necesitate, conform termenului de livrare indicat în specificaţie
33000000-0 | 31 | Piese pentru analizatorul ERMA PCE 210 | Sample syringe | Bucată | 2 |  |  | 0 | 0 | La necesitate, conform termenului de livrare indicat în specificaţie
33000000-0 | 31 | Piese pentru analizatorul ERMA PCE 210 | Diluent syringe | Bucată | 2 |  |  | 0 | 0 | La necesitate, conform termenului de livrare indicat în specificaţie
33000000-0 | 31 | Piese pentru analizatorul ERMA PCE 210 | Hemolyzer syringe | Bucată | 2 |  |  | 0 | 0 | La necesitate, conform termenului de livrare indicat în specificaţie
33000000-0 | 32 | Membrană p/u electrod pO2 ref: 942042, (1 set-6unit) | Membrană p/u electrod pO2 ref: 942042, (1 set-6unit) | Set | 1 |  |  | 0 | 0 | La necesitate, conform termenului de livrare indicat în specificaţie
33000000-0 | 33 | Membrană p/u electrod pCO2, ref: 942043, (1 set-6 unit) | Membrană p/u electrod pCO2, ref: 942043, (1 set-6 unit) | Set | 1 |  |  | 0 | 0 | La necesitate, conform termenului de livrare indicat în specificaţie
33000000-0 | 34 | Membrană p/u electrod de referință,, ref: 942067, (1 set-6unit) | Membrană p/u electrod de referință,, ref: 942067, (1 set-6unit) | Set | 1 |  |  | 0 | 0 | La necesitate, conform termenului de livrare indicat în specificaţie
33000000-0 | 35 | Supapă cu membrană, ref: 942-794 | Supapă cu membrană, ref: 942-794 | Bucată | 1 |  |  | 0 | 0 | La necesitate, conform termenului de livrare indicat în specificaţie
33000000-0 | 36 | Sursă de alimentare neîntreruptă (UPS) 3000VA +/- 10%, 10 minute de lucru | Sursă de alimentare neîntreruptă (UPS) 3000VA +/- 10%, 10 minute de lucru | Bucată | 2 |  |  | 0 | 0 | La necesitate, conform termenului de livrare indicat în specificaţie
33000000-0 | 37 | Kit mentenanță 1 an | Kit mentenanță 1 an | Set | 1 |  |  | 0 | 0 | La necesitate, conform termenului de livrare indicat în specificaţie
33000000-0 | 38 | Bec 24v 70W (type H3U) | Bec 24v 70W (type H3U) | Bucată | 30 |  |  | 0 | 0 | La necesitate, conform termenului de livrare indicat în specificaţie
33000000-0 | 39 | Cryosurgical Probe | Cryosurgical Probe | Bucată | 2 |  |  | 0 | 0 | La necesitate, conform termenului de livrare indicat în specificaţie
33000000-0 | 40 | Piese pentru dispozitivul Hotline Fluid Warmer HL-90 | O-Ring Kit: P/N 80-04-001 | Bucată | 6 |  |  | 0 | 0 | La necesitate, conform termenului de livrare indicat în specificaţie
33000000-0 | 40 | Piese pentru dispozitivul Hotline Fluid Warmer HL-90 | Silicone lubricant P/N 80-04-002 | Bucată | 6 |  |  | 0 | 0 | La necesitate, conform termenului de livrare indicat în specificaţie
33000000-0 | 41 | 240*128 Touch graphic LCD blue display | 240*128 Touch graphic LCD blue display | Bucată | 2 |  |  | 0 | 0 | La necesitate, conform termenului de livrare indicat în specificaţie
33000000-0 | 42 | 240*128 Touch graphic LCD blue display | 240*128 Touch graphic LCD blue display | Bucată | 2 |  |  | 0 | 0 | La necesitate, conform termenului de livrare indicat în specificaţie
33000000-0 | 43 | Ulei pentru motor aspirator chirurgical | Ulei pentru motor aspirator chirurgical | Litru | 10 |  |  | 0 | 0 | La necesitate, conform termenului de livrare indicat în specificaţie
33000000-0 | 44 | Lampa xenon | Lampa xenon | Bucată | 2 |  |  | 0 | 0 | La necesitate, conform termenului de livrare indicat în specificaţie
33000000-0 | 45 | Lampa Halogen 12V 100W TYPE 64627 (Tmin 50H) | Lampa Halogen 12V 100W TYPE 64627 (Tmin 50H) | Bucată | 30 |  |  | 0 | 0 | La necesitate, conform termenului de livrare indicat în specificaţie
33000000-0 | 46 | Lampa Halogen 21V 150W | Lampa Halogen 21V 150W | Bucată | 10 |  |  | 0 | 0 | La necesitate, conform termenului de livrare indicat în specificaţie
33000000-0 | 47 | Lampa Xenon 300W | Lampa Xenon 300W | Bucată | 2 |  |  | 0 | 0 | La necesitate, conform termenului de livrare indicat în specificaţie
33000000-0 | 48 | Întrerupător automat 32V/5A p/u microscop SOM-62 ref:W28-XQ1A-5 | Întrerupător automat 32V/5A p/u microscop SOM-62 ref:W28-XQ1A-5 | Bucată | 2 |  |  | 0 | 0 | La necesitate, conform termenului de livrare indicat în specificaţie
33000000-0 | 49 | Acumulator UPS | Acumulator UPS | Bucată | 2 |  |  | 0 | 0 | La necesitate, conform termenului de livrare indicat în specificaţie
33000000-0 | 50 | Kit mentenanță 1 an | Kit mentenanță 1 an | Set | 1 |  |  | 0 | 0 | La necesitate, conform termenului de livrare indicat în specificaţie
33000000-0 | 51 | Cablu multimed 5-pod | Cablu multimed 5-pod | Bucată | 10 |  |  | 0 | 0 | La necesitate, conform termenului de livrare indicat în specificaţie
33000000-0 | 52 | Senzor de oxigen | Senzor de oxigen | Bucată | 24 |  |  | 0 | 0 | La necesitate, conform termenului de livrare indicat în specificaţie
33000000-0 | 53 | Piese pentru Masina de Anestezie Twin stream | Senzor oxigen (Type pitm12) | Bucată | 2 |  |  | 0 | 0 | La necesitate, conform termenului de livrare indicat în specificaţie
33000000-0 | 53 | Piese pentru Masina de Anestezie Twin stream | Senzor UltraFastOxygen (Type UFO 130-2) | Bucată | 2 |  |  | 0 | 0 | La necesitate, conform termenului de livrare indicat în specificaţie
33000000-0 | 53 | Piese pentru Masina de Anestezie Twin stream | Permapure tube with filter CTFP-156-200 | Set | 2 |  |  | 0 | 0 | La necesitate, conform termenului de livrare indicat în specificaţie
33000000-0 | 53 | Piese pentru Masina de Anestezie Twin stream | Filtru bacterial pentru tuburi de monitorizare (set 20 buc.) | Set | 2 |  |  | 0 | 0 | La necesitate, conform termenului de livrare indicat în specificaţie
33000000-0 | 53 | Piese pentru Masina de Anestezie Twin stream | Inele (O-Rings) pentru Jet Easy Connector (set 10 buc.) | Set | 2 |  |  | 0 | 0 | La necesitate, conform termenului de livrare indicat în specificaţie
33000000-0 | 53 | Piese pentru Masina de Anestezie Twin stream | Inele (O-Rings) pentru Monitoring Easy Connector (set 10 buc.) | Set | 2 |  |  | 0 | 0 | La necesitate, conform termenului de livrare indicat în specificaţie
33000000-0 | 54 | Valvă ceramică ”M23225” | Valvă ceramică ”M23225” | Bucată | 40 |  |  | 0 | 0 | La necesitate, conform termenului de livrare indicat în specificaţie
33000000-0 | 55 | Baterii AAA 1.5V | Baterii AAA 1.5V | Bucată | 15 |  |  | 0 | 0 | La necesitate, conform termenului de livrare indicat în specificaţie
33000000-0 | 56 | Încărcător baterii + acumulatoare | Incărcător pentru baterii tip "AA" | Bucată | 2 |  |  | 0 | 0 | La necesitate, conform termenului de livrare indicat în specificaţie
33000000-0 | 56 | Încărcător baterii + acumulatoare | Acumulator tip "AA" 1.2V | Bucată | 16 |  |  | 0 | 0 | La necesitate, conform termenului de livrare indicat în specificaţie
33000000-0 | 57 | Kit mentenanță 1 an | Kit mentenanță 1 an | Set | 1 |  |  | 0 | 0 | La necesitate, conform termenului de livrare indicat în specificaţie
33000000-0 | 58 | Kit mentenanță 1 an | Kit mentenanță 1 an | Set | 2 |  |  | 0 | 0 | La necesitate, conform termenului de livrare indicat în specificaţie
33000000-0 | 59 | Kit mentenanță 1 an | Kit mentenanță 1 an | Set | 1 |  |  | 0 | 0 | La necesitate, conform termenului de livrare indicat în specificaţie
33000000-0 | 60 | Kit mentenanță 1 an | Kit mentenanță 1 an | Set | 2 |  |  | 0 | 0 | La necesitate, conform termenului de livrare indicat în specificaţie
33000000-0 | 61 | Kit mentenanță 1 an | Kit mentenanță 1 an | Set | 1 |  |  | 0 | 0 | La necesitate, conform termenului de livrare indicat în specificaţie
33000000-0 | 62 | Kit mentenanță 1 an | Kit mentenanță 1 an | Set | 2 |  |  | 0 | 0 | La necesitate, conform termenului de livrare indicat în specificaţie
33000000-0 | 63 | Bec halogen 12v 20w, G4 | Bec halogen 12v 20w, G4 | Bucată | 10 |  |  | 0 | 0 | La necesitate, conform termenului de livrare indicat în specificaţie
33000000-0 | 64 | Bec halogen 24v 20w, G4 | Bec halogen 24v 20w, G4 | Bucată | 10 |  |  | 0 | 0 | La necesitate, conform termenului de livrare indicat în specificaţie
33000000-0 | 65 | Sensor de oxigen | Sensor de oxigen | Bucată | 4 |  |  | 0 | 0 | La necesitate, conform termenului de livrare indicat în specificaţie
33000000-0 | 66 | Bubble detector | Bubble detector | Bucată | 1 |  |  | 0 | 0 | La necesitate, conform termenului de livrare indicat în specificaţie
33000000-0 | 67 | Piese pentru IABP Maquet CS300 | Condensate Removal Module - English 0997-00-0986-01 | Bucată | 2 |  |  | 0 | 0 | La necesitate, conform termenului de livrare indicat în specificaţie
33000000-0 | 67 | Piese pentru IABP Maquet CS300 | Interface Transducer Cable - 12" (365.7cm) compatible with BBraun transducer | Bucată | 2 |  |  | 0 | 0 | La necesitate, conform termenului de livrare indicat în specificaţie
33000000-0 | 68 | Reductor de presiune | Reductor de presiune pentru aer cu manometru | Bucată | 2 |  |  | 0 | 0 | La necesitate, conform termenului de livrare indicat în specificaţie
33000000-0 | 68 | Reductor de presiune | Reductor de presiune pentru O2 cu manometru | Bucată | 2 |  |  | 0 | 0 | La necesitate, conform termenului de livrare indicat în specificaţie
33000000-0 | 69 | Pall/Vacuum Filter (Ø In:15mm; Out:22mm) | Pall/Vacuum Filter (Ø In:15mm; Out:22mm) | Bucată | 5 |  |  | 0 | 0 | La necesitate, conform termenului de livrare indicat în specificaţie
33000000-0 | 70 | Rulment pentru centrifugă | Rulment pentru centrifugă | Bucată | 10 |  |  | 0 | 0 | La necesitate, conform termenului de livrare indicat în specificaţie
33000000-0 | 71 | Kit de mentenanță pentru 2 ani | Kit de mentenanță pentru 2 ani | Set | 3 |  |  | 0 | 0 | La necesitate, conform termenului de livrare indicat în specificaţie
33000000-0 | 72 | Manseta pentru măsurarea non-invazivă a tensiunii arteriale, marimea 6 Copii | Manseta pentru măsurarea non-invazivă a tensiunii arteriale, marimea 6 Copii | Bucată | 10 |  |  | 0 | 0 | La necesitate, conform termenului de livrare indicat în specificaţie
33000000-0 | 73 | Manseta pentru măsurarea non-invazivă a tensiunii arteriale, marimea 7 Copii | Manseta pentru măsurarea non-invazivă a tensiunii arteriale, marimea 7 Copii | Bucată | 10 |  |  | 0 | 0 | La necesitate, conform termenului de livrare indicat în specificaţie
33000000-0 | 74 | Manșetă pneumatică pentru măsurarea TA invazivă | Manșetă pneumatică pentru măsurarea TA invazivă | Bucată | 14 |  |  | 0 | 0 | La necesitate, conform termenului de livrare indicat în specificaţie
33000000-0 | 75 | Acumulator NiMH, 24V, 9000mAh (Ref:KY633301) | Acumulator NiMH, 24V, 9000mAh (Ref:KY633301) | Bucată | 33 |  |  | 0 | 0 | La necesitate, conform termenului de livrare indicat în specificaţie
33000000-0 | 76 | Baterie tip ”AA” 1.5V | Baterie tip ”AA” 1.5V | Bucată | 240 |  |  | 0 | 0 | La necesitate, conform termenului de livrare indicat în specificaţie
33000000-0 | 77 | Baterie tip ”LR14” 1.5V | Baterie tip ”LR14” 1.5V | Bucată | 170 |  |  | 0 | 0 | La necesitate, conform termenului de livrare indicat în specificaţie
33000000-0 | 78 | Sensor de oxigen | Sensor de oxigen | Bucată | 33 |  |  | 0 | 0 | La necesitate, conform termenului de livrare indicat în specificaţie
33000000-0 | 79 | Sensor de oxigen | Sensor de oxigen | Bucată | 52 |  |  | 0 | 0 | La necesitate, conform termenului de livrare indicat în specificaţie
33000000-0 | 80 | Cablu plat flexibil | Cablu plat flexibil | Bucată | 60 |  |  | 0 | 0 | La necesitate, conform termenului de livrare indicat în specificaţie
33000000-0 | 81 | Cablu ECG 5 electrozi + cablu interconectare | Cablu ECG 5 electrozi + cablu interconectare | Bucată | 8 |  |  | 0 | 0 | La necesitate, conform termenului de livrare indicat în specificaţie
33000000-0 | 82 | Senzor SpO2 + cablu interconectare | Senzor SpO2 + cablu interconectare | Bucată | 8 |  |  | 0 | 0 | La necesitate, conform termenului de livrare indicat în specificaţie
33000000-0 | 83 | Manseta + furtun cu conector | Manseta + furtun cu conector | Bucată | 4 |  |  | 0 | 0 | La necesitate, conform termenului de livrare indicat în specificaţie
33000000-0 | 84 | Acumulator reincarcabil 12V, 2300mAh FB 1223 | Acumulator reincarcabil 12V, 2300mAh FB 1223 | Bucată | 8 |  |  | 0 | 0 | La necesitate, conform termenului de livrare indicat în specificaţie
33000000-0 | 85 | Cablu de alimentare 220V | Cablu de alimentare 220V | Bucată | 8 |  |  | 0 | 0 | La necesitate, conform termenului de livrare indicat în specificaţie
33000000-0 | 86 | Manseta pentru măsurarea presiunii arteriale non-invazive 23-33 cm | Manseta pentru măsurarea presiunii arteriale non-invazive 23-33 cm | Bucată | 34 |  |  | 0 | 0 | La necesitate, conform termenului de livrare indicat în specificaţie
33000000-0 | 87 | Manseta pentru măsurarea presiunii arteriale non-invazive 23-33 cm | Manseta pentru măsurarea presiunii arteriale non-invazive 23-33 cm | Bucată | 4 |  |  | 0 | 0 | La necesitate, conform termenului de livrare indicat în specificaţie
33000000-0 | 88 | Manseta pentru măsurarea presiunii arteriale non-invazive 31-40 cm | Manseta pentru măsurarea presiunii arteriale non-invazive 31-40 cm | Bucată | 34 |  |  | 0 | 0 | La necesitate, conform termenului de livrare indicat în specificaţie
33000000-0 | 89 | Manseta pentru măsurarea presiunii arteriale non-invazive 31-40 cm | Manseta pentru măsurarea presiunii arteriale non-invazive 31-40 cm | Bucată | 4 |  |  | 0 | 0 | La necesitate, conform termenului de livrare indicat în specificaţie
33000000-0 | 90 | Manseta pentru măsurarea presiunii arteriale non-invazive 38-50 cm | Manseta pentru măsurarea presiunii arteriale non-invazive 38-50 cm | Bucată | 34 |  |  | 0 | 0 | La necesitate, conform termenului de livrare indicat în specificaţie
33000000-0 | 91 | Manseta pentru măsurarea presiunii arteriale non-invazive 38-50 cm | Manseta pentru măsurarea presiunii arteriale non-invazive 38-50 cm | Bucată | 4 |  |  | 0 | 0 | La necesitate, conform termenului de livrare indicat în specificaţie
33000000-0 | 92 | Senzor SpO2 tip Nellcor | Senzor SpO2 tip Nellcor | Bucată | 24 |  |  | 0 | 0 | La necesitate, conform termenului de livrare indicat în specificaţie
33000000-0 | 93 | Baterie tip CR2045N | Baterie tip CR2045N | Bucată | 15 |  |  | 0 | 0 | La necesitate, conform termenului de livrare indicat în specificaţie
33000000-0 | 94 | Kit mentenanță 1 an | Kit mentenanță 1 an | Set | 5 |  |  | 0 | 0 | La necesitate, conform termenului de livrare indicat în specificaţie
33000000-0 | 95 | Piese pentru Flow-i C20 | Set garnituri pentru caseta de pacient Maquet Flow-i C20 | Set | 5 |  |  | 0 | 0 | La necesitate, conform termenului de livrare indicat în specificaţie
33000000-0 | 95 | Piese pentru Flow-i C20 | Set garnituri pentru reflectorul de volum Maquet Flow-i C20 | Set | 5 |  |  | 0 | 0 | La necesitate, conform termenului de livrare indicat în specificaţie
33000000-0 | 95 | Piese pentru Flow-i C20 | Set garnituri pentru supapa de siguranță Maquet Flow-i C20 | Set | 5 |  |  | 0 | 0 | La necesitate, conform termenului de livrare indicat în specificaţie
33000000-0 | 95 | Piese pentru Flow-i C20 | Capcana de apa pentru Maquet Flow-i | Bucată | 15 |  |  | 0 | 0 | La necesitate, conform termenului de livrare indicat în specificaţie
33000000-0 | 95 | Piese pentru Flow-i C20 | Furtun pentru capcana de apa Maquet Flow-i | Bucată | 15 |  |  | 0 | 0 | La necesitate, conform termenului de livrare indicat în specificaţie
33000000-0 | 96 | Baterie tip "C" 1.5v | Baterie tip "C" 1.5v | Bucată | 120 |  |  | 0 | 0 | La necesitate, conform termenului de livrare indicat în specificaţie
33000000-0 | 97 | Piese pentru IABP Maquet CS300 | ECG ESIS Leadwires - 5 Lead - Pinch Type - 50" (127cm) - IEC 0012-00-1157-02 | Bucată | 2 |  |  | 0 | 0 | La necesitate, conform termenului de livrare indicat în specificaţie
33000000-0 | 97 | Piese pentru IABP Maquet CS300 | ECG Patient Cable - 5 Lead - 10' (304.8cm) - IEC 0012-00-1155-02 | Bucată | 2 |  |  | 0 | 0 | La necesitate, conform termenului de livrare indicat în specificaţie
33000000-0 | 98 | Kit mentenanță 1 an | Kit mentenanță 1 an | Set | 2 |  |  | 0 | 0 | La necesitate, conform termenului de livrare indicat în specificaţie
33000000-0 | 99 | Baterie tip ”6F22” 9V | Baterie tip ”6F22” 9V | Bucată | 190 |  |  | 0 | 0 | La necesitate, conform termenului de livrare indicat în specificaţie
33000000-0 | 100 | Acumulator Lithium Ion 11.1V 7.2 Ah | Acumulator Lithium Ion 11.1V 7.2 Ah | Bucată | 1 |  |  | 0 | 0 | La necesitate, conform termenului de livrare indicat în specificaţie
33000000-0 | 101 | Cablu IBP de tip Philips, Cod 5203406 | Cablu IBP de tip Philips, Cod 5203406 | Bucată | 2 |  |  | 0 | 0 | La necesitate, conform termenului de livrare indicat în specificaţie
33000000-0 | 102 | Acumulator Lithium Ion 11.1V 7.2 Ah | Acumulator Lithium Ion 11.1V 7.2 Ah | Bucată | 3 |  |  | 0 | 0 | La necesitate, conform termenului de livrare indicat în specificaţie
33000000-0 | 103 | Cablu sps-p cord mb-575 pentru electrod neutru și endoscop | Cablu sps-p cord mb-575 pentru electrod neutru și endoscop | Bucată | 1 |  |  | 0 | 0 | La necesitate, conform termenului de livrare indicat în specificaţie
33000000-0 | 104 | Kit mentenanță 1 an | Kit mentenanță 1 an | Set | 2 |  |  | 0 | 0 | La necesitate, conform termenului de livrare indicat în specificaţie
33000000-0 | 105 | Kit mentenanță 1 an | Kit mentenanță 1 an | Set | 1 |  |  | 0 | 0 | La necesitate, conform termenului de livrare indicat în specificaţie
33000000-0 | 106 | Kit mentenanță 1 an | Kit mentenanță 1 an | Set | 1 |  |  | 0 | 0 | La necesitate, conform termenului de livrare indicat în specificaţie
33000000-0 | 107 | Kit mentenanță 1 an | Kit mentenanță 1 an | Set | 1 |  |  | 0 | 0 | La necesitate, conform termenului de livrare indicat în specificaţie
33000000-0 | 108 | Kit mentenanță 1 an | Kit mentenanță 1 an | Set | 1 |  |  | 0 | 0 | La necesitate, conform termenului de livrare indicat în specificaţie
33000000-0 | 109 | Kit mentenanță 1 an | Kit mentenanță 1 an | Set | 1 |  |  | 0 | 0 | La necesitate, conform termenului de livrare indicat în specificaţie
33000000-0 | 110 | Baterie tip CR2032 | Baterie tip CR2032 | Bucată | 30 |  |  | 0 | 0 | La necesitate, conform termenului de livrare indicat în specificaţie
33000000-0 | 111 | Kit mentenanță 1 an | Kit mentenanță 1 an | Set | 1 |  |  | 0 | 0 | La necesitate, conform termenului de livrare indicat în specificaţie
33000000-0 | 112 | Lampă pentru oftalmoscop 6V/20W | Lampă pentru oftalmoscop 6V/20W | Bucată | 5 |  |  | 0 | 0 | La necesitate, conform termenului de livrare indicat în specificaţie
33000000-0 | 113 | Lampă halogen 12 V/50 W | Lampă halogen 12 V/50 W | Bucată | 30 |  |  | 0 | 0 | La necesitate, conform termenului de livrare indicat în specificaţie
33000000-0 | 114 | Lampa pentru oftalmoscop (Ref:4900) | Lampa pentru oftalmoscop (Ref:4900) | Bucată | 10 |  |  | 0 | 0 | La necesitate, conform termenului de livrare indicat în specificaţie
33000000-0 | 115 | Lampa pentru oftalmoscop (Ref:xhl#070) | Lampa pentru oftalmoscop (Ref:xhl#070) | Bucată | 5 |  |  | 0 | 0 | La necesitate, conform termenului de livrare indicat în specificaţie
33000000-0 | 116 | ”Pneumatic spring” pentru capac Rotixa 50RS | ”Pneumatic spring” pentru capac Rotixa 50RS | Bucată | 2 |  |  | 0 | 0 | La necesitate, conform termenului de livrare indicat în specificaţie
33000000-0 | 117 | Modul LCD | Modul LCD | Bucată | 1 |  |  | 0 | 0 | La necesitate, conform termenului de livrare indicat în specificaţie
33000000-0 | 118 | Piese pentru compresor aer | Presostat 8 bar PSI175 | Bucată | 1 |  |  | 0 | 0 | La necesitate, conform termenului de livrare indicat în specificaţie
33000000-0 | 118 | Piese pentru compresor aer | Reductor presiune 0-11 bar AFR 2000 | Bucată | 2 |  |  | 0 | 0 | La necesitate, conform termenului de livrare indicat în specificaţie
33000000-0 | 119 | Kit mentenanță 1 an | Kit mentenanță 1 an | Set | 1 |  |  | 0 | 0 | La necesitate, conform termenului de livrare indicat în specificaţie
33000000-0 | 120 | Set acumulatori (60 buc) 12V | Set acumulatori (60 buc) 12V | Set | 1 |  |  | 0 | 0 | La necesitate, conform termenului de livrare indicat în specificaţie
33000000-0 | 121 | Piese pentru audiometru | Căşti 8000-0063 | Set | 1 |  |  | 0 | 0 | La necesitate, conform termenului de livrare indicat în specificaţie
33000000-0 | 121 | Piese pentru audiometru | Căşti Radioear B-71 | Set | 1 |  |  | 0 | 0 | La necesitate, conform termenului de livrare indicat în specificaţie
33000000-0 | 122 | Lampă halogen 6 V/20 W | Lampă halogen 6 V/20 W | Bucată | 5 |  |  | 0 | 0 | La necesitate, conform termenului de livrare indicat în specificaţie
33000000-0 | 123 | HDD | HDD | Bucată | 10 |  |  | 0 | 0 | La necesitate, conform termenului de livrare indicat în specificaţie
33000000-0 | 124 | HDD | HDD | Bucată | 10 |  |  | 0 | 0 | La necesitate, conform termenului de livrare indicat în specificaţie
33000000-0 | 125 | HDD | HDD | Bucată | 5 |  |  | 0 | 0 | La necesitate, conform termenului de livrare indicat în specificaţie
33000000-0 | 126 | HDD | HDD | Bucată | 3 |  |  | 0 | 0 | La necesitate, conform termenului de livrare indicat în specificaţie
33000000-0 | 127 | HDD | HDD | Bucată | 5 |  |  | 0 | 0 | La necesitate, conform termenului de livrare indicat în specificaţie
33000000-0 | 128 | Transmitator de presiune (Ref:404366/024) | Transmitator de presiune (Ref:404366/024) | Bucată | 2 |  |  | 0 | 0 | La necesitate, conform termenului de livrare indicat în specificaţie
33000000-0 | 129 | Valva de presiune 3,2 bar, t -20 +250C | Valva de presiune 3,2 bar, t -20 +250C | Bucată | 2 |  |  | 0 | 0 | La necesitate, conform termenului de livrare indicat în specificaţie
33000000-0 | 130 | Kit mentenanță 1 an | Kit mentenanță 1 an | Set | 2 |  |  | 0 | 0 | La necesitate, conform termenului de livrare indicat în specificaţie
33000000-0 | 131 | Separator de condens | Separator de condens | Bucată | 1 |  |  | 0 | 0 | La necesitate, conform termenului de livrare indicat în specificaţie
33000000-0 | 132 | Garnitura usa (Silicone door gasket S1000) | Garnitura usa (Silicone door gasket S1000) | Bucată | 4 |  |  | 0 | 0 | La necesitate, conform termenului de livrare indicat în specificaţie
33000000-0 | 133 | STERILE AIR FILTER AUTOCLAVE SERIES 1000 | STERILE AIR FILTER AUTOCLAVE SERIES 1000 | Bucată | 2 |  |  | 0 | 0 | La necesitate, conform termenului de livrare indicat în specificaţie
33000000-0 | 134 | Piese pentru sterilizator | Steam generator gasket (O RING JOINT EPM D. 355X5, 33MM) | Bucată | 2 |  |  | 0 | 0 | La necesitate, conform termenului de livrare indicat în specificaţie
33000000-0 | 134 | Piese pentru sterilizator | Heating element gasket (O RING JOINT EPM D. 69,44 X3, 53MM) | Bucată | 8 |  |  | 0 | 0 | La necesitate, conform termenului de livrare indicat în specificaţie
33000000-0 | 135 | Solenoid valve for water, simple | Solenoid valve for water, simple | Bucată | 1 |  |  | 0 | 0 | La necesitate, conform termenului de livrare indicat în specificaţie
33000000-0 | 136 | Contactor 3RT1035-1B (RESISTANCES CONTACTOR 3 POLES SIZE S2, 60TO., 24VDC) | Contactor 3RT1035-1B (RESISTANCES CONTACTOR 3 POLES SIZE S2, 60TO., 24VDC) | Bucată | 2 |  |  | 0 | 0 | La necesitate, conform termenului de livrare indicat în specificaţie
33000000-0 | 137 | Schimbător de căldură (EX2, HEAT EXCHANGER) | Schimbător de căldură (EX2, HEAT EXCHANGER) | Bucată | 1 |  |  | 0 | 0 | La necesitate, conform termenului de livrare indicat în specificaţie
33000000-0 | 138 | Sensor de presiune absoluta (0-4Bar) | Sensor de presiune absoluta (0-4Bar) | Bucată | 2 |  |  | 0 | 0 | La necesitate, conform termenului de livrare indicat în specificaţie
33000000-0 | 139 | Sensor de presiune pentru generatorul cu aburi (0-6Bar) | Sensor de presiune pentru generatorul cu aburi (0-6Bar) | Bucată | 2 |  |  | 0 | 0 | La necesitate, conform termenului de livrare indicat în specificaţie
33000000-0 | 140 | Ventilator 24V (Fan Cabinet mains connection) | Ventilator 24V (Fan Cabinet mains connection) | Bucată | 2 |  |  | 0 | 0 | La necesitate, conform termenului de livrare indicat în specificaţie
33000000-0 | 141 | STERILE FILTER FOR WASHER DISINFECTOR MAT LD2314 | STERILE FILTER FOR WASHER DISINFECTOR MAT LD2314 | Bucată | 2 |  |  | 0 | 0 | La necesitate, conform termenului de livrare indicat în specificaţie
33000000-0 | 142 | Garnitura usa pentru mașina de spălat, MAT LD 2314 | Garnitura usa pentru mașina de spălat, MAT LD 2314 | Bucată | 4 |  |  | 0 | 0 | La necesitate, conform termenului de livrare indicat în specificaţie
33000000-0 | 143 | Tub pentru pompa (detergent pump) pentru mașina de spălat, MAT LD 2314 | Tub pentru pompa (detergent pump) pentru mașina de spălat, MAT LD 2314 | Bucată | 2 |  |  | 0 | 0 | La necesitate, conform termenului de livrare indicat în specificaţie
33000000-0 | 144 | Tub pentru pompa (lubricant pump) pentru mașina de spălat, MAT LD 2314 | Tub pentru pompa (lubricant pump) pentru mașina de spălat, MAT LD 2314 | Bucată | 2 |  |  | 0 | 0 | La necesitate, conform termenului de livrare indicat în specificaţie
33000000-0 | 145 | O-RING 46 x 5 FOR HEATING ELEMENT, MAT LD2314 | O-RING 46 x 5 FOR HEATING ELEMENT, MAT LD2314 | Bucată | 2 |  |  | 0 | 0 | La necesitate, conform termenului de livrare indicat în specificaţie
33000000-0 | 146 | Curea de transmisie, EL1197 | Curea de transmisie, EL1197 | Bucată | 2 |  |  | 0 | 0 | La necesitate, conform termenului de livrare indicat în specificaţie
33000000-0 | 147 | Sterile air filter (Art Nr. 21997.00) | Sterile air filter (Art Nr. 21997.00) | Bucată | 3 |  |  | 0 | 0 | La necesitate, conform termenului de livrare indicat în specificaţie
33000000-0 | 148 | Filter complete D34x70mm, 600µm (Art. Nr. 16335.00) | Filter complete D34x70mm, 600µm (Art. Nr. 16335.00) | Bucată | 3 |  |  | 0 | 0 | La necesitate, conform termenului de livrare indicat în specificaţie
33000000-0 | 149 | Drain valve complete, 230V, 50Hz | Drain valve complete, 230V, 50Hz | Bucată | 3 |  |  | 0 | 0 | La necesitate, conform termenului de livrare indicat în specificaţie
33000000-0 | 150 | Sterile air filter | Sterile air filter | Bucată | 1 |  |  | 0 | 0 | La necesitate, conform termenului de livrare indicat în specificaţie
33000000-0 | 151 | Kit de mentenanta pentru 600 de cicluri | Kit de mentenanta pentru 600 de cicluri | Set | 1 |  |  | 0 | 0 | La necesitate, conform termenului de livrare indicat în specificaţie
33000000-0 | 152 | Garnitura capacului (cod 21001) | Garnitura capacului (cod 21001) | Bucată | 2 |  |  | 0 | 0 | La necesitate, conform termenului de livrare indicat în specificaţie
33000000-0 | 153 | Recipient de evacuare (cod 24006) | Recipient de evacuare (cod 24006) | Bucată | 2 |  |  | 0 | 0 | La necesitate, conform termenului de livrare indicat în specificaţie
33000000-0 | 154 | Țeavă de cauciuc (cod 21002) | Țeavă de cauciuc (cod 21002) | Bucată | 4 |  |  | 0 | 0 | La necesitate, conform termenului de livrare indicat în specificaţie
33000000-0 | 155 | Piese pentru Monnal T75 | Sensor de flux (Ref:KY632200) | Bucată | 33 |  |  | 0 | 0 | La necesitate, conform termenului de livrare indicat în specificaţie
33000000-0 | 155 | Piese pentru Monnal T75 | Membrană pentru sensor de flux (Ref:KY665300) | Bucată | 33 |  |  | 0 | 0 | La necesitate, conform termenului de livrare indicat în specificaţie
33000000-0 | 156 | Analizator de gaze medicale ScioFour | Analizator de gaze medicale ScioFour | Bucată | 2 |  |  | 0 | 0 | La necesitate, conform termenului de livrare indicat în specificaţie
33000000-0 | 157 | Cameră pentru videoprocesorul Richard Wolf 5550 HDTV Endocam, ref: 85550912 | Cameră pentru videoprocesorul Richard Wolf 5550 HDTV Endocam, ref: 85550912 | Bucată | 2 |  |  | 0 | 0 | La necesitate, conform termenului de livrare indicat în specificaţie
[6 empty] | Suma total: |  | 0 | 0
Semnat:_______________ Numele, Prenumele:_____________________________ În calitate de: ________________
Ofertantul: _______________________ Adresa: ______________________________